## BSO (Beta viên)
PHÒNG
Stt S.No. | Tên phòng/ thiết bị Room/ equipment name | Tên phòng/ thiết bị Room/ equipment name | Mã số ID No. | Cấp sạch Grade | Phương pháp lấy mẫu Sampling method | Mã số mẫu Sample ID | Mô tả vị trí lấy mẫu Sampling location | Mô tả vị trí lấy mẫu Sampling location | Tần suất lấy mẫu | Tần suất lấy mẫu | Báo cáo
1 | Airlock 1 | Airlock 1 | 12003 | T | Passive | 12003_P1 | Gần passbox | Near passbox | 3 tháng / lần | 3 tháng / lần | 2 năm / lần
[5 empty] | Active | 12003_A1 | Gần passbox | Near passbox
[5 empty] | Surface | 12003_R1 | Tay nắm cửa từ phòng 12003 đến 12001 | Door handle from 12003 to 12001
[6 empty] | 12003_R2 | Tay nắm cửa từ phòng 12003 đến 12002 | Door handle from 12003 to 12002
2 | Phòng thay trang phục 2 (nam) | Change room 2 (Men) | 12004 | T | Passive | 12004_P1 | Góc tường bên trái gần cửa vào 12004 | Corner of left wall – near door entrance of 12004
[5 empty] | Active | 12004_A1 | Gần cửa ra vào phòng đệm 2 | Near the door of buffer room 2
[5 empty] | Surface | 12004_R1 | Tay nắm cửa từ 12004 sang 12006 | Door handle (From 12004 to 12006)
3 | Phòng thay trang phục 2 (nữ) | Change room 2 (Women) | 12005 | T | Passive | 12005_P1 | Góc tường bên trái gần cửa vào 12005 | Corner of left wall – near door entrance of 12005
[5 empty] | Active | 12005­_A1 | Gần cửa ra vào phòng đệm 2 | Near the door of buffer room 2
[5 empty] | Surface | 12005_R1 | Tay nắm cửa từ 12005 sang 12006 | Door handle (From 12005 to 12006)
4 | Phòng rửa tay | Hand washing room | 12006 | T | Passive | 12006_P1 | Góc đầu tường phải - cửa vào từ phòng thay trang phục 2 nam | Initial corner of right wall - from entrance of change room 2 (men)
[5 empty] | Active | 12006_A1 | Gần bồn rửa tay | Near sink
[5 empty] | Surface | 12006_R1 | Nền – dưới khu vực bồn rửa tay | Floor- under hand sink area
5 | Airlock nguyên vật liệu I | Material airlock 1 | 12007 | T | Passive | 12007_P1 | Góc cuối tường phải - cửa vào từ phòng đệm 1 | Terminal corner of right wall - from entrance of buffer room 1
[5 empty] | Active | 12007_A1 | Gần cửa ra khu vực không phân loại cấp sạch | Near the door unclassified area
[5 empty] | Surface | 12007_R1 | Tay nắm cửa từ phòng 12007 qua phòng 12008 | Handle of door from room 12007 to room 12008
6 | Phòng đệm 1 | Buffer room 1 | 12008 | T | Passive | 12008_P1 | Góc cuối tường phải - cửa vào từ phòng airlock nguyên liệu 2 | Terminal corner of right wall - from entrance of Material airlock 2
[5 empty] | Active | 12008_A1 | Gần cửa ra vào Airlock nguyên vật liệu I | Near the door Material airlock 1
[5 empty] | Surface | 12008_R1 | Tay nắm cửa từ phòng 12008 qua phòng 12009 | Handle of door from room 12008 to room 12009
7 | Airlock nguyên vật liệu II | Material airlock 2 | 12009 | T | Active | 12009_A1 | Gần cửa ra vào phòng cân | Near the door weighing room
[5 empty] | Surface | 12009_R1 | Tay nắm cửa trong qua phòng cân | Door handle (Inside) through weighing room
8 | Phòng cân | Weighing room | 12010 | T | Passive | 12010_P1 | Góc cuối tường phải | Terminal corner of right wall
[6 empty] | 12010_P2 | Góc cuối tường trái cạnh lỗ hồi - cửa vào từ phòng airlock nguyên liệu 2 | Terminal corner of left wall ( beside return air grill) - from entrance of (Material Airlock 2)
[5 empty] | Active | 12010_A1 | Gần buồng cân | Near weighing booth
[5 empty] | Surface | 12010_R1 | Nền ở giữa gần buồng cân | Floor (beside Weighing booth)
9 | Phòng xay | Milling room | 12011 | T | Passive | 12011_P1 | Ở giữa lỗ hồi và dust piping – cửa vào từ hành lang sạch 4 | Between return air grill and dust piping – from entrance of clean corridor 4
[5 empty] | Active | 12011_A1 | Gần máy xay búa tốc độ cao | Near Comminuting mill with high speed (Hammer type)
[5 empty] | Surface | 12011_R1 | Tường phải – sau lưng thiết bị | Right wall – posterior equipment
10 | Phòng bảo quản nguyên liệu cấp phát | Dispensed RM storage room | 12012 | T | Passive | 12012_P1 | Góc cuối tường trái gần lỗ hồi - cửa vào từ hành lang sạch 4 | Terminal corner of left wall (beside return air grill)- from entrance of clean corridor 4
[5 empty] | Active | 12012_A1 | Gần cửa ra vào | Near the door
[5 empty] | Surface | 12012_R1 | Tay nắm cửa từ hành lang sạch 4 | Entrance handle from clean corridor 4
[6 empty] | 12012_R2 | Tay nắm cửa vào phòng airlock nguyên liệu 2 | Entrance handle from Raw material airlock 2
[6 empty] | 12012_R3 | Tường gần cửa sổ nhìn ra hành lang tham quan phía bên trái | Left wall (beside window overlooking visitor corridor)
11 | Phòng bảo quản bao bì cấp phát | Dispensed PM storage room | 12013 | T | Passive | 12013_P1 | Góc cuối tường trái gần lỗ hồi- cửa vào từ phòng bảo quản nguyên liệu cấp phát | Terminal corner of left wall (beside return air grill)- from entrance of dispensed RM storage room
[5 empty] | Active | 12013_A1 | Gần cửa ra vào | Near the door
[5 empty] | Surface | 12013_R1 | Tay nắm cửa vào | Entrance handle
12 | Phòng sấy tĩnh | Tray drying room | 12014 | T | Passive | 12014_P1 | Góc cuối tường trái gần lỗ hồi - cửa vào từ hành lang sạch 4 | Terminal corner of left wall (beside return air grill)- from entrance of clean corridor 4
[5 empty] | Active | 12014_A1 | Gần tủ sấy tĩnh | Near tray dryer
[5 empty] | Surface | 12014_R1 | Tường trái – vị trí ở giữa | Middle of left wall
13 | Phòng bảo quản dụng cụ sạch | Cleaned Equipment storage room | 12015 | T | Passive | 12015_P1 | Góc cuối tường trái gần lỗ hồi - cửa vào từ hành lang sạch 4 | Terminal corner of left wall (beside return air grill )- from entrance of clean corridor 4
[5 empty] | Active | 12015_A1 | Gần cửa ra vào | Near the door
[5 empty] | Surface | 12015_R1 | Tường trái – vị trí ở giữa | Middle of left wall
14 | Phòng dụng cụ vệ sinh | Cleaning tools room | 12016 | T | Passive | 12016_P1 | Góc cuối tường trái gần lỗ hồi - cửa vào từ hành lang sạch 4 | Terminal corner of left wall (beside return air grill )- from entrance of clean corridor 4
[5 empty] | Active | 12016_A1 | Gần Dynamic passbox 4 | Near Dynamic passbox 4
[5 empty] | Surface | 12016_R1 | Tường trái – vị trí ở giữa | Middle of left wall
15 | Phòng vệ sinh dụng cụ | Equipment cleaning room | 12017 | T | Passive | 12017_P1 | Góc cuối tường trái giữa lỗ hồi và lỗ thoát nước- cửa vào từ hành lang sạch 4 | Terminal corner of left wall (between return air grill and drain hole)- from entrance of clean corridor 4
[5 empty] | Active | 12017_A1 | Gần cửa ra vào | Near the door
[5 empty] | Surface | 12017_R1 | Nền phía tường trái – vị trí ở giữa | Middle of floor (beside left wall)
16 | Phòng bao phim | Coating room | 12018 | T | Passive | 12018_P1 | Góc cuối tường phải gần lỗ hồi và lỗ thoát nước - cửa vào từ hành lang sạch 4 | Terminal corner of right wall (beside return air grill and drain hole)- from entrance of clean corridor 4
[6 empty] | 12018_P2 | Góc cuối tường trái giáp phòng IPC - cửa vào từ hành lang sạch 4 | Terminal corner of left wall ( contiguous IPC room) – from entrance of clean corridor 4
[5 empty] | Active | 12018_A1 | Gần máy bao phim (mặt trước) | Near the Film coating machine (front side)
[5 empty] | Surface | 12018_R1 | Tường phải – vị trí ở giữa | Middle of right wall
17 | Phòng ép vỉ xé | Strip blistering room | 12019 | T | Passive | 12019_P1 | Góc cuối tường phải gần lỗ hồi - cửa vào từ hành lang sạch 4 | Terminal corner of right wall (beside return air grill )- from entrance of clean corridor 4
[5 empty] | Active | 12019_A1 | Gần cửa ra vào | Near the door
[5 empty] | Surface | 12019_R1 | Nền – sau máy ép vỉ xé | Floor- posterior Strip packing machine
18 | Phòng vô chai | Bottle filling room | 12020 | T | Passive | 12020_P1 | Góc cuối tường trái gần lỗ hồi - cửa vào từ hành lang sạch 4 | Terminal corner of left wall (beside return air grill )- from entrance of clean corridor 4
[5 empty] | Active | 12020_A1 | Gần máy hàn chai (mặt trước) | Near the sealing machine (front side)
[5 empty] | Surface | 12020_R1 | Nền – sau máy hàn chai | Floor- posterior sealing machine
19 | Phòng ép gói 2 | Sachet Packing room 2 | 12021 | T | Passive | 12021_P1 | Góc cuối tường trái gần lỗ hồi - cửa vào từ hành lang sạch 3 | Terminal corner of left wall (beside return air grill )- from entrance of clean corridor 3
[5 empty] | Active | 12021_A1 | Gần máy ép gói đứng tự động 3 (mặt trước) | Near the automatic quantitation filling & packaging machine 3 (front side)
[5 empty] | Surface | 12021_R1 | Nền – gần máy ép gói đứng tự động 3 | Floor – beside automatic quantitation filling & packaging machine 3
20 | Phòng ép vỉ 2 | Blistering room 2 | 12022 | T | Passive | 12022_P1 | Góc cuối tường phải gần lỗ hồi - cửa vào từ hành lang sạch 3 | Terminal corner of right wall (beside return air grill )- from entrance of clean corridor 3
[6 empty] | 12022_P2 | Góc đầu tường trái gần lỗ hồi - cửa vào từ hành lang sạch 3 | Initial corner of left wall (beside return air grill )- from entrance of clean corridor 3
[5 empty] | Active | 12022_A1 | Gần Máy ép vỉ tự động (phía bên phải, vị trí xoay viên) | Near the Automatic Blister Packaging Machine (right side, rotate the tablets location)
[5 empty] | Surface | 12022_R1 | Nền - phía trái Máy ép vỉ tự động | Floor - beside left side of Automatic Blister Packaging Machine
21 | Phòng ép vỉ 1 | Blistering room 1 | 12023 | T | Passive | 12023_P1 | Góc cuối tường phải gần lỗ hồi - cửa vào từ hành lang sạch 3 | Terminal corner of right wall (beside return air grill )- from entrance of clean corridor 3
[6 empty] | 12023_P2 | Góc đầu tường trái gần lỗ hồi - cửa vào từ hành lang sạch 3 | Initial corner of left wall (beside return air grill )- from entrance of clean corridor 3
[5 empty] | Active | 12023_A1 | Gần Máy ép vỉ Uhlmann (phía bên trái, vị trí xoay viên) | Near the Auto blister packing machine Uhlmann (left side, rotate the tablets location)
[5 empty] | Surface | 12023_R1 | Nền - phía trái Máy ép vỉ Uhlmann | Floor - beside left side of Auto blister packing machine Uhlmann
22 | Phòng ép gói 1 | Sachet Packing room 1 | 12024 | T | Passive | 12024_P1 | Góc cuối tường phải gần lỗ hồi - cửa vào từ hành lang sạch 1 | Terminal corner of right wall (beside return air grill )- from entrance of clean corridor 1
[5 empty] | Active | 12024_A1 | Gần máy ép gói ngang (mặt trước) | Near the Horizontal sachet packing machine (front side)
[5 empty] | Surface | 12024_R1 | Tường - sau máy ép gói ngang | Wall - posterior Horizontal sachet packing machine
23 | Phòng vô nang 2 | Encapsulating room 2 | 12025 | T | Passive | 12025_P1 | Góc cuối tường phải gần lỗ hồi - cửa vào từ hành lang sạch 1 | Terminal corner of right wall (beside return air grill )- from entrance of clean corridor 1
[6 empty] | 12025_P2 | Góc đầu tường trái gần lỗ hồi - cửa vào từ hành lang sạch 1 | Initial corner of left wall (beside return air grill )- from entrance of clean corridor 1
[5 empty] | Active | 12025_A1 | Phía trước Máy vô nang tự động KDF-6 (2), gần bàn cân | Front the Automatic capsule filling machine KDF-6 (2) near weighing table
[5 empty] | Surface | 12025_R1 | Tay nắm cửa bên trong | Door handle (Inside)
[6 empty] | 12025_R2 | Nền phía sau Máy vô nang tự động KDF-6 (2) gần dust piping | Floor - posterior Automatic capsule filling machine KDF-6 (2) (beside dust piping)
24 | Phòng dập viên | Tabletting room | 12026 | T | Passive | 12026_P1 | Gần lỗ hồi và ống hút bụi | Between return air grill and dust piping
[5 empty] | Active | 12026_A1 | Gần bàn cân | Near weighing table
[5 empty] | Surface | 12026_R1 | Nền - phía trước Máy dập viên tốc độ cao | Floor - front of High speed rotary tablet press
25 | Phòng vô nang 1 | Encapsulating room 1 | 12027 | T | Passive | 12027_P1 | Góc cuối tường phải gần lỗ hồi - cửa vào từ hành lang sạch 1 | Terminal corner of right wall (beside return air grill) - from entrance of clean corridor 1
[6 empty] | 12027_P2 | Góc đầu tường trái gần lỗ hồi - cửa vào từ hành lang sạch 1 | Initial corner of left wall (beside return air grill) - from entrance of clean corridor 1
[5 empty] | Active | 12027_A1 | Phía trước Máy vô nang tự động, gần bàn cân | Front of the Automatic Capsule Filling Machine near weighing table
[5 empty] | Surface | 12027_R1 | Tay nắm cửa bên trong | Door handle (Inside)
[6 empty] | 12027_R2 | Nền phía sau Máy vô nang tự động gần dust piping | Floor - posterior Automatic Capsule Filling Machine near dust piping
26 | Phòng biệt trữ cốm | Quarantine room (granules) | 12028 | T | Passive | 12028_P1 | Góc cuối tường phải gần lỗ hồi - cửa vào từ hành lang sạch 1 | Terminal corner of right wall (beside return air grill) - from entrance of clean corridor 1
[5 empty] | Active | 12028_A1 | Gần cửa ra vào | Near the door
[5 empty] | Surface | 12028_R1 | Nền – phía bên trong | Floor (inside)
27 | Phòng nén và tạo hạt | Roll compaction room | 12029 | T | Passive | 12029_P1 | Góc cuối tường trái gần lỗ hồi - cửa vào từ hành lang sạch 1 | Terminal corner of left wall (beside return air grill) - from entrance of clean corridor 1
[5 empty] | Active | 12029_A1 | Mặt trước máy nén và tạo hạt | Front of the roller compactor
[5 empty] | Surface | 12029_R1 | Nền – trước máy nén tạo hạt | Floor – front of roller compactor
28 | Phòng trộn lập phương 1 | Cubic mixing room 1 | 12030 | T | Passive | 12030_P1 | Góc cuối tường phải gần lỗ hồi - cửa vào từ hành lang sạch 1 | Terminal corner of right wall (beside return air grill) - from entrance of clean corridor 1
[5 empty] | Active | 12030_A1 | Phía trước máy trộn lập phương | Front of the Cubic mixing mechine
[5 empty] | Surface | 12030_R1 | Dưới thùng trộn – máy trộn | Under cubic mixer box
29 | Phòng sấy tầng sôi | Fluid bed drying room | 12031 | T | Passive | 12031_P1 | Góc cuối tường phải - cửa vào từ hành lang sạch 2 (gần lỗ hồi-lỗ thoát nước) | Terminal corner of right wall (between return air grill and drain hole) - from entrance of clean corridor 2
[5 empty] | Active | 12031_A1 | Nền – gần Máy sấy tầng sôi | Floor – beside fluid bed drying equipment
[5 empty] | Surface | 12031_R1 | Nền – gần máy sấy tầng sôi | Floor – beside fluid bed drying equipment
30 | Phòng pha chế | Formulation room | 12032 | T | Passive | 12032_P1 | Góc đầu cửa vào từ hành lang sạch 4 | Initial from entrance of clean corridor 4
[6 empty] | 12032_P2 | Cuối tường trái gần lỗ hồi - cửa vào từ hành lang sạch 4 | Terminal corner of left wall (return air grill ) - from entrance of clean corridor 4
[5 empty] | Active | 12032_A1 | Phía trước máy trộn siêu tốc | Front of the High speed mixer
[5 empty] | Surface | 12032_R1 | Nền – gần ống nước | Floor – beside water pipe
31 | Phòng biệt trữ viên | Quarantine room (tablet and capsules) | 12033 | T | Passive | 12033_P1 | Góc đầu tường trái gần lỗ hồi - cửa vào từ hành lang sạch 3 | Initial corner of left wall (beside return air grill) - from entrance of clean corridor 3
[5 empty] | Active | 12033_A1 | Gần cửa ra vào | Near the door
[5 empty] | Surface | 12033_R1 | Nền | loor
32 | Phòng IPC | IPC room | 12034 | T | Passive | 12034_P1 | Góc cuối tường trái gần lỗ hồi và sọt rác - cửa vào từ hành lang sạch 4 | Terminal corner of left wall (between return air grill and dustbin) - from entrance of clean corridor 4
[5 empty] | Active | 12034_A1 | Trước bàn kiểm tra mẫu | Front of check sample table
[5 empty] | Surface | 12034_R1 | Tay nắm cửa vào | Entrance handle
33 | Phòng khuôn mẫu | Mould tool room | 12035 | T | Passive | 12035_P1 | Dưới điểm sử dụng khí nén | Under point using of compressed air
[5 empty] | Active | 12035_A1 | Gần cửa ra vào | Near the door
[5 empty] | Surface | 12035_R1 | Tường bên phải nhìn từ phía cửa ra vào | Right wall (seen from the door)
34 | Phòng đệm 2 | Buffer room 2 | 12048 | T | Passive | 12048_P1 | Phía bên trái gần cửa ra vào airlock 12003 | Left side near the door airlock 12003
[5 empty] | Active | 12048_A1 | Trước Passbox | Front of Passbox
[5 empty] | Surface | 12048_R1 | Nền - trung tâm, phòng đệm | Floor - center of buffer room
[6 empty] | 12048_R2 | Nền - giữa của phía bên trái tính từ cửa airlock 12003 | Floor - middle of the left side from the door airlock 12003
35 | Hành lang sạch 1 | Clean corridor 1 | 12049 | T | Passive | 12049_P1 | Giao nhau giữa hành lang sạch 1 & 3 | Intersecting clean corridor 1 & 3
[6 empty] | 12049_P2 | Giao nhau giữa hành lang sạch 1 & 2 | Intersecting clean corridor 1 & 2
[5 empty] | Active | 12049_A1 | Giữa hành lang, phía trước cửa phòng vô nang 2 | Middle of clean corridor, front of the door Encapsulating room 2
[5 empty] | Surface | 12049_R1 | Tường – giáp với phòng ép vỉ 1 | Wall – contiguous to blistering room 1
36 | Hành lang sạch 2 | Clean corridor 2 | 12050 | T | Passive | 12050_P1 | Gần cửa ra air shower | Beside exit airshower
[5 empty] | Active | 12050_A1 | Chính giữa hành lang, trước phòng sấy tầng sôi | Middle of clean corridor, front of the fluid bed drying room
[5 empty] | Surface | 12050_R1 | Nền – gần phòng nén tạo hạt | Floor- beside roll and compaction room
37 | Hành lang sạch 3 | Clean corridor 3 | 12051 | T | Passive | 12051_P1 | Trước phòng ép gói 2 | Front of sachet packing room 2
[5 empty] | Active | 12051_A1 | Giữa hành lang, trước cửa phòng ép vỉ 2 | Middle of clean corridor, front of the blistering room 2
[5 empty] | Surface | 12051_R1 | Nền – trước phòng ép vỉ 2 | Floor- front of blistering room 2
38 | Hành lang sạch 4 | Clean corridor 4 | 12052 | T | Passive | 12052_P1 | Trước phòng dụng cụ vệ sinh | Front of equipment cleaning room
[6 empty] | 12052_P2 | Trước phòng bảo quản NL cấp phát | Front of dispensed RM storage room
[5 empty] | Active | 12052_A1 | Giữa hành lang, trước cửa phòng pha chế | Middle of clean corridor, front of the formulation room
[5 empty] | Surface | 12052_R1 | Nền - trước phòng dụng cụ vệ sinh | Floor – front of cleaning tool room
THIẾT BỊ
Stt S.No. | Tên phòng/ thiết bị Room/ equipment name | Tên phòng/ thiết bị Room/ equipment name | Mã số ID No. | Cấp sạch Grade | Phương pháp lấy mẫu Sampling method | Mã số mẫu Sample ID | Mô tả vị trí lấy mẫu Sampling location | Mô tả vị trí lấy mẫu Sampling location | Tần suất lấy mẫu | Tần suất lấy mẫu | Báo cáo
39 | Dynamic passbox 2 | Dynamic passbox 2 | 22031 | T | Passive | 22031_P1 | Nền - Góc trong bên phải | Floor - Inside corner in the right | 3 tháng / lần | 3 tháng / lần | 2 năm
[5 empty] | Active | 22031_A1 | Chính giữa thiết bị | Middle of equipment
[5 empty] | Surface | 22031_R1 | Tay nắm cửa | Door handle
40 | Dynamic passbox 3 | Dynamic passbox 3 | 22032 | T | Passive | 22032_P1 | Nền - Góc trong bên phải | Floor - Inside corner in the right
[5 empty] | Active | 22032_A1 | Chính giữa thiết bị | Middle of equipment
[5 empty] | Surface | 22032_R1 | Tay nắm cửa | Door handle
41 | Dynamic passbox 4 | Dynamic passbox 4 | 22033 | T | Passive | 22033_P1 | Nền - Góc trong bên phải | Floor - Inside corner in the right
[5 empty] | Active | 22033_A1 | Chính giữa thiết bị | Middle of equipment
[5 empty] | Surface | 22033_R1 | Tay nắm cửa | Door handle
42 | Buồng cân nguyên liệu | Weighing booth | 22194 | T | Passive | 22194_P1 | Sau cân và lỗ hồi | Posterior part of weighing and return air grill
[5 empty] | Active | 22194_A1 | Giữa buồng | Middle of booth
[5 empty] | Surface | 22194_R1 | Bàn cân | Weighing table
43 | Air Shower | Air Shower | 22023 | T | Passive | 22023_P1 | Nền - Góc trong bên phải | Floor - Inside corner in the right
[5 empty] | Active | 22023_A1 | Chính giữa air shower | Middle of air shower
[5 empty] | Surface | 22023_R1 | Tay nắm cửa của cửa đi vào | Door handle of the entrance
44 | Dynamic passbox 1 | Dynamic passbox 1 | 22030 | T | Passive | 22030_P1 | Nền - Góc trong bên phải | Floor - Inside corner in the right
[5 empty] | Active | 22030_A1 | Chính giữa thiết bị | Middle of equipment
[5 empty] | Surface | 22030_R1 | Tay nắm cửa | Door handle

## KHO BETA
THIẾT BỊ - KHO NGUYÊN LIỆU BAO BÌ BETALACTAM
Stt S.No. | Tên phòng/ thiết bị Room/ equipment name | Tên phòng/ thiết bị Room/ equipment name | Mã số ID No. | Cấp sạch Grade | Phương pháp lấy mẫu Sampling method | Mã số mẫu Sample ID | Mô tả vị trí lấy mẫu Sampling location | Mô tả vị trí lấy mẫu Sampling location | Tần suất lấy mẫu | Tần suất lấy mẫu | Báo cáo
1 | Buồng lấy mẫu nguyên liệu | Raw material sampling booth | 26016 | T | Passive | 26016_P1 | Gần lỗ hồi | Near return air grill | 3 tháng / lần | 3 tháng / lần | 2 năm
[6 empty] | 26016_P2 | Trên bàn làm việc | Near return air grill and on the table
[5 empty] | Active | 26016_A1 | Giữa buồng | Middle of booth
[5 empty] | Surface | 26016_R1 | Tay nắm cửa trong của cửa vào từ airlock | Door handle of entrance from airlock
[6 empty] | 26016_R2 | Sàn | Floor
2 | Airlock của buồng lấy mẫu nguyên liệu | Airlock of raw material sampling booth | 26016 | T | Passive | 26016_P3 | Nền - Góc trong bên phải | Floor - Inside corner in the right
[5 empty] | Active | 26016_A2 | Giữa airlock | Middle of airlock
[5 empty] | Surface | 26016_R3 | Tay nắm cửa của cửa vào buồng lấy mẫu | Door handle of into the door sampling booth
3 | Air shower buồng lấy mẫu nguyên liệu | Air shower of raw material sampling booth | 26016 | T | Passive | 26016_P4 | Nền - Góc trong bên phải | Floor - Inside corner in the right
[5 empty] | Active | 26016_A3 | Chính giữa air shower | Middle of air shower
[5 empty] | Surface | 26016_R4 | Tay nắm cửa của cửa đi vào | Door handle of the entrance
4 | LAF di động | Mobile LAF | 26146 | D | Passive | 26146_P1 | Góc LAF di động | Corner of mobile LAF
[5 empty] | Active | 26146_A1 | Chính giữa LAF | Middle of LAF
[5 empty] | Surface | 26146_R1 | Rèm | Curtain
[6 empty] | 26146_R2 | Sàn | Floor
5 | Buồng lấy mẫu | Sampling booth | 26174 | D | Passive | 26174_P1 | Góc trong bên phải, trên bàn lấy mẫu | Inside corner in the right on sampling desk
[6 empty] | 26174_P2 | Góc ngoài bên phải của buồng lấy mẫu | Outside corner in the right of Sampling booth
[5 empty] | Active | 26174_A1 | Góc trong bên phải, trên bàn lấy mẫu | Inside corner in the right on sampling desk
[5 empty] | Surface | 26174_R1 | Bề mặt của bàn lấy mẫu | Surface of sampling desk
[6 empty] | 26174_R2 | Rèm của buồng lấy mẫu | Curtain of samling booth
PHÒNG SẠCH - TỔNG KHO NGUYÊN VẬT LIỆU BETALACTAM
Stt S.No. | Tên phòng/ thiết bị Room/ equipment name | Tên phòng/ thiết bị Room/ equipment name | Mã số ID No. | Cấp sạch Grade | Phương pháp lấy mẫu Sampling method | Mã số mẫu Sample ID | Mô tả vị trí lấy mẫu Sampling location | Mô tả vị trí lấy mẫu Sampling location | Tần suất lấy mẫu | Tần suất lấy mẫu | Báo cáo
6 | Phòng lấy mẫu | Sampling room | 16078 | D | Passive | 16078_P1 | Tường trái – vị trí ở giữa | Middle of left wall | 3 tháng / lần | 3 tháng / lần | 2 năm
7 | Airlock nguyên vật liệu | Material airlock | 16079 | D | Passive | 16079_P1 | Góc bên trái gần vạch vàng | Corner in the left, next to the yellow line
[6 empty] | 16079_P2 | Góc bên phải gần vạch vàng | Corner in the right, next to the yellow line
[6 empty] | 16079_P3 | Góc bên phải gần cửa buồng lấy mẫu | Corner in the right, next to the sampling booth door
[5 empty] | Surface | 16079_R1 | Tay nắm cửa từ airlock nguyên vật liệu vào buồng lấy mẫu | Door handle from material airlock to sampling booth
[6 empty] | 16079_R2 | Nền giữa phòng (vùng kém sạch) | Floor in the middle of room (unclean side)
8 | Phòng thay trang phục | Change room | 16077 | D | Passive | 16077_P1 | Góc bên phải gần bồn rửa | Corner in the right, near the sink
[6 empty] | 16077_P2 | Bên trái bàn xoay | The left of the bench
[5 empty] | Surface | 16077_R1 | Tay nắm cửa từ phòng thay trang phục vào buồng lấy mẫu | Door handle from change room to sampling booth

## QC vi sinh Beta
PHÒNG
Stt S.No. | Tên phòng/ thiết bị Room/ equipment name | Tên phòng/ thiết bị Room/ equipment name | Mã số ID No. | Cấp sạch Grade | Phương pháp lấy mẫu Sampling method | Mã số mẫu Sample ID | Mô tả vị trí lấy mẫu Sampling location | Mô tả vị trí lấy mẫu Sampling location | Tần suất lấy mẫu | Tần suất lấy mẫu | Báo cáo
1 | Phòng thử nghiệm độ vô trùng | Sterility testing room | 14016 | B | Passive | 14016_P1 | Cạnh lỗ hồi ở giữa, cuối phòng | Beside middle return air grill, end of room | Mỗi ngày có hoạt động thử nghiệm (vào lúc bắt đầu và sau mỗi 4 giờ) | Each testing date (at the beginning and then every 4 hours) | Quý
[6 empty] | 14016_P2 | Trên bàn, trước dynamic passbox 24002 | On table, in front of dynamic passbox 24002 | Mỗi ngày có hoạt động thử nghiệm (vào lúc bắt đầu và sau mỗi 4 giờ) | Each testing date (at the beginning and then every 4 hours)
[6 empty] | 14016_P3 | Góc tường giữa cửa ra vào và lỗ hồi | Corner of left wall, near entrance door and return air grill | Mỗi ngày có hoạt động thử nghiệm (vào lúc bắt đầu và sau mỗi 4 giờ) | Each testing date (at the beginning and then every 4 hours)
[6 empty] | 14016_P4 | Bên trái cửa từ phòng 14016 qua phòng 14015 | Left of door from room 14016 to room 14015 | Mỗi ngày có hoạt động thử nghiệm (vào lúc bắt đầu và sau mỗi 4 giờ) | Each testing date (at the beginning and then every 4 hours)
[5 empty] | Active | 14016_A1 | Cạnh lỗ hồi ở giữa, cuối phòng | Beside middle return air grill, end of room | Mỗi ngày có hoạt động thử nghiệm | Each testing date
2 | Phòng thử nghiệm độ vô trùng | Sterility testing room | 14016 | B | Surface | 14016_R1 | Tay nắm cửa dynamic passbox 24002 | Handle of dynamic passbox 24002 | Kết thúc hoạt động thử nghiệm | End of testing
[6 empty] | 14016_R2 | Tay nắm cửa dynamic passbox 24052 | Handle of dynamic passbox 24052 | Kết thúc hoạt động thử nghiệm | End of testing
[6 empty] | 14016_R3 | Ổ điện phía sau LAF 24078 | Power outlet behind Horizontal LAF | Kết thúc hoạt động thử nghiệm | End of testing
[6 empty] | 14016_R4 | Ổ điện cuối phòng | Power outlet at end of room | Kết thúc hoạt động thử nghiệm | End of testing
[6 empty] | 14016_R5 | Nền giữa phòng | Floor in the middle of room | Kết thúc hoạt động thử nghiệm | End of testing
[6 empty] | 14016_R6 | Tay nắm cửa ra vào | Handle of entrance door | Kết thúc hoạt động thử nghiệm | End of testing
[6 empty] | 14016_R7 | Công tắc điện | Electric switch | Kết thúc hoạt động thử nghiệm | End of testing
3 | Phòng thay trang phục 3 | Change room 3 | 14015 | B | Passive | 14015_P1 | Góc cửa mở vào phòng thử nghiệm độ vô trùng | Corner of the door, opening direction into sterility testing room | Mỗi ngày có hoạt động thử nghiệm (vào lúc bắt đầu và sau mỗi 4 giờ) | Each testing date (at the beginning and then every 4 hours)
[6 empty] | 14015_P2 | Góc tường bên trái cửa từ phòng 14015 qua phòng 14014 | Left corner of door from room 14015 to room 14014 | Mỗi ngày có hoạt động thử nghiệm (vào lúc bắt đầu và sau mỗi 4 giờ) | Each testing date (at the beginning and then every 4 hours)
[5 empty] | Active | 14015_A1 | Bàn xoay | Bench | Mỗi ngày có hoạt động thử nghiệm | Each testing date
[5 empty] | Surface | 14015_R1 | Nền trước cửa vào phòng thử nghiệm độ vô trùng | Floor in front of door of sterility testing room | Kết thúc hoạt động thử nghiệm | End of testing
[6 empty] | 14015_R2 | Tay nắm cửa vào phòng thử nghiệm độ vô trùng | Handle of entrance door of sterility testing room | Kết thúc hoạt động thử nghiệm | End of testing
[6 empty] | 14015_R3 | Công tắc điện | Electric switch | Kết thúc hoạt động thử nghiệm | End of testing
[6 empty] | 14015_R4 | Tay nắm cửa từ phòng 14015 qua phòng 14014 | Handle of door from room 14015 to room 14014 | Kết thúc hoạt động thử nghiệm | End of testing
4 | Phòng thay trang phục 2 | Change room 2 | 14014 | C | Passive | 14014_P1 | Góc bên phải cửa từ phòng 14014 qua 14015 | Right corner of door from room 14014 to room 14015 | 1 lần/ 2 tuần | Once two weeks | Nửa năm
[6 empty] | 14014_P2 | Góc tường gần lỗ hồi, đối diện cửa từ 14014 qua 14009 | Corner near return air grill, oposite door from room 14014 to room 14009 | 1 lần/ 2 tuần | Once two weeks
[5 empty] | Surface | 14014_R1 | Nền trước cửa từ phòng 14014 qua phòng 14015 | Floor in front of door from room 14014 to room 14015 | 1 lần/ 2 tuần | Once two weeks
[6 empty] | 14014_R2 | Tay nắm cửa từ phòng 14014 qua phòng 14015 | Handle of door from room 14014 to room 14015 | 1 lần/ 2 tuần | Once two weeks
[6 empty] | 14014_R3 | Công tắc điện | Electric switch | 1 lần/ 2 tuần | Once two weeks
[6 empty] | 14014_R4 | Tay nắm cửa từ phòng 14014 qua phòng 14009 | Handle of door from room 14014 to room 14009 | 1 lần/ 2 tuần | Once two weeks
5 | Phòng sinh hóa 2 | Bio-chemical room 2 | 14013 | D | Passive | 14013_P1 | Góc tường gần lỗ hồi và cửa ra vào | Corner near entrance door and return air grill | Hàng tháng | Monthly | Hàng năm
[6 empty] | 14013_P2 | Góc trong bàn làm mẫu | Inside corner of testing table | Hàng tháng | Monthly
[5 empty] | Surface | 14013_R1 | Tay nắm cửa ra vào | Handle of entrance door | Hàng tháng | Monthly
[6 empty] | 14013_R2 | Nền trước cửa ra vào | Floor in front of entrance door | Hàng tháng | Monthly
6 | Phòng sinh hóa 1 | Bio-chemical room 1 | 14012 | D | Passive | 14012_P1 | Góc tường giữa cửa ra vào | Corner of entrance door | Hàng tháng | Monthly
[6 empty] | 14012_P2 | Góc bên trái bàn làm mẫu | Corner in the left of testing table | Hàng tháng | Monthly
[5 empty] | Surface | 14012_R1 | Tay nắm cửa ra vào | Handle of entrance door | Hàng tháng | Monthly
[6 empty] | 14012_R2 | Nền trước cửa ra vào | Floor in front of entrance door | Hàng tháng | Monthly
7 | Phòng thử giới hạn nhiễm khuẩn và nội độc tố | Microbial limit testing & BET room | 14011 | D | Passive | 14011_P1 | Góc trong bên trái bàn làm mẫu nội độc tố | Inside corner in the left of table for BET | Hàng tháng | Monthly
[6 empty] | 14011_P2 | Góc trong bên trái bàn làm mẫu giới hạn nhiễm khuẩn | Inside corner in the left of table for microbial limit testing | Hàng tháng | Monthly
[6 empty] | 14011_P3 | Góc tường giữa dynamic passbox và lỗ hồi | Corner of wall, between dynamic passbox & return air grill | Hàng tháng | Monthly
[5 empty] | Active | 14011_A1 | Góc giữa bàn làm mẫu nội độc tố | Middle corner of table for BET | Hàng tháng | Monthly
[5 empty] | Surface | 14011_R1 | Bàn làm mẫu giới hạn nhiễm khuẩn | Table for microbial limit testing | Hàng tháng | Monthly
[6 empty] | 14011_R2 | Công tắc điện | Electric switch | Hàng tháng | Monthly
[6 empty] | 14011_R3 | Nền trước cửa ra vào | Floor in front of entrance door | Hàng tháng | Monthly
[6 empty] | 14011_R4 | Tay nắm cửa ra vào | Handle of entrance door | Hàng tháng | Monthly
8 | Phòng chuẩn bị | Preparation room | 14010 | D | Passive | 14010_P1 | Trên bàn, gần autoclave | On table, near autoclave | Hàng tháng | Monthly
[6 empty] | 14010_P2 | Gần lỗ thoát nước và autoclave | Near drainage hole and autoclave | Hàng tháng | Monthly
[6 empty] | 14010_P3 | Góc ngoài của bàn cân | Outside corner of the weighing table | Hàng tháng | Monthly
[6 empty] | 14010_P4 | Góc tường gần lỗ hồi và cửa thoát hiểm | Corner of wall, near return air grill and emergency exit | Hàng tháng | Monthly
[6 empty] | 14010_P5 | Góc tường giữa tủ sấy loại nội độc tố và phòng sinh hóa 1 | Corner of wall, between Deendotoxin hot-air oven & bio-chemical room 1 | Hàng tháng | Monthly
[5 empty] | Active | 14010_A1 | Góc ngoài của bàn cân | Outside corner of the weighing table | Hàng tháng | Monthly
[5 empty] | Surface | 14010_R1 | Nền trước cửa từ phòng 14010 qua phòng 14009 | Floor in front of door from room 14010 to room 14009 | Hàng tháng | Monthly
[6 empty] | 14010_R2 | Tay nắm cửa từ phòng 14010 qua phòng 14009 | Handle of door from room 14010 to room 14009 | Hàng tháng | Monthly
[6 empty] | 14010_R3 | Tay nắm cửa vào phòng 14013 | Door handle enter room 14013 | Hàng tháng | Monthly
[6 empty] | 14010_R4 | Tay nắm cửa vào phòng 14012 | Door handle enter room 14012 | Hàng tháng | Monthly
[6 empty] | 14010_R5 | Tay nắm cửa vào phòng 14011 | Door handle enter room 14011 | Hàng tháng | Monthly
9 | Phòng thay trang phục 1 | Change room 1 | 14009 | D | Passive | 14009_P1 | Góc cửa mở vảo phòng thay trang phục 2 | Corner of the door, opening direction into change room 2 | Hàng tháng | Monthly
[6 empty] | 14009_P2 | Góc tường gần lỗ hồi | Corner near return air grill | Hàng tháng | Monthly
[5 empty] | Surface | 14009_R1 | Tay nắm cửa từ phòng 14009 qua phòng 14010 | Handle of door from room 14009 to room 14010 | Hàng tháng | Monthly
[6 empty] | 14009_R2 | Tay nắm cửa từ phòng 14009 qua phòng 14014 | Handle of door from room 14009 to room 14014 | Hàng tháng | Monthly
[6 empty] | 14009_R3 | Tay nắm cửa từ 14009 qua hành lang | Handle of door from room 14009 to corridor | Hàng tháng | Monthly
[6 empty] | 14009_R4 | Nền trước cửa từ 14009 qua hành lang | Floor in front of door from room 14009 to corridor | Hàng tháng | Monthly
THIẾT BỊ
Stt S.No. | Tên phòng/ thiết bị Room/ equipment name | Tên phòng/ thiết bị Room/ equipment name | Mã số ID No. | Cấp sạch Grade | Phương pháp lấy mẫu Sampling method | Mã số mẫu Sample ID | Mô tả vị trí lấy mẫu Sampling location | Mô tả vị trí lấy mẫu Sampling location | Tần suất lấy mẫu | Tần suất lấy mẫu | Báo cáo
10 | LAF BSC | LAF BSC | 24078 | A | Passive | 24078_P1 | Góc trong bên trái | Inside corner in the left | Mỗi ngày có hoạt động thử nghiệm (vào lúc bắt đầu và sau mỗi 4 giờ) | Each testing date (at the beginning and then every 4 hours) | Quý
[6 empty] | 24078_P2 | Góc ngoài bên phải | Outside corner in the right | Mỗi ngày có hoạt động thử nghiệm (vào lúc bắt đầu và sau mỗi 4 giờ) | Each testing date (at the beginning and then every 4 hours)
[5 empty] | Surface | 24078_R1 | Bề mặt khay làm việc | Work tray surface | Kết thúc hoạt động thử nghiệm | End of testing
[6 empty] | 24078_R2 | Cửa kính, phía trong | The inner surface of the sash window | Kết thúc hoạt động thử nghiệm | End of testing
11 | Hanging LAF | Hanging LAF | 24021 | A | Passive | 24021_P1 | Góc trong bên trái | Inside corner in the left | Mỗi ngày có hoạt động thử nghiệm (vào lúc bắt đầu và sau mỗi 4 giờ) | Each testing date (at the beginning and then every 4 hours)
[6 empty] | 24021_P2 | Góc ngoài bên phải | Outside corner in the right | Mỗi ngày có hoạt động thử nghiệm (vào lúc bắt đầu và sau mỗi 4 giờ) | Each testing date (at the beginning and then every 4 hours)
[5 empty] | Surface | 24021_R1 | Bàn LAF | Table of LAF | Kết thúc hoạt động thử nghiệm | End of testing
12 | LAF BSC | LAF BSC | 24013 | A | Passive | 24013_P1 | Góc trong bên trái | Inside corner in the left | Mỗi ngày có hoạt động thử nghiệm | Each testing date
[6 empty] | 24013_P2 | Góc ngoài bên phải | Outside corner in the right | Mỗi ngày có hoạt động thử nghiệm | Each testing date
[5 empty] | Surface | 24013_R1 | Bàn LAF | Table of LAF | Kết thúc hoạt động thử nghiệm | End of testing
13 | LAF BSC | LAF BSC | 24014 | A | Passive | 24014_P1 | Góc trong bên trái | Inside corner in the left | Mỗi ngày có hoạt động thử nghiệm | Each testing date
[6 empty] | 24014_P2 | Góc ngoài bên phải | Outside corner in the right | Mỗi ngày có hoạt động thử nghiệm | Each testing date
[5 empty] | Surface | 24014_R1 | Bàn LAF | Table of LAF | Kết thúc hoạt động thử nghiệm | End of testing
14 | Horizontal LAF | Horizontal LAF | 24020 | A | Passive | 24020_P1 | Góc trong bên trái | Inside corner in the left | Mỗi ngày có hoạt động thử nghiệm | Each testing date
[6 empty] | 24020_P2 | Góc ngoài bên phải | Outside corner in the right | Mỗi ngày có hoạt động thử nghiệm | Each testing date
[5 empty] | Surface | 24020_R1 | Bàn | Table of LAF | Kết thúc hoạt động thử nghiệm | End of testing
15 | Dynamic passbox 1 | Dynamic passbox 1 | 24002 | B | Passive | 24002_P1 | Sàn | Floor | Mỗi ngày có hoạt động thử nghiệm (vào lúc bắt đầu và sau mỗi 4 giờ) | Each testing date (at the beginning and then every 4 hours) | Quý
[5 empty] | Surface | 24002_R1 | Sàn | Floor | Kết thúc hoạt động thử nghiệm | End of testing
16 | Dynamic passbox 2 | Dynamic passbox 2 | 24052 | B | Passive | 24052_P1 | Sàn | Floor | Mỗi ngày có hoạt động thử nghiệm (vào lúc bắt đầu và sau mỗi 4 giờ) | Each testing date (at the beginning and then every 4 hours)
[5 empty] | Surface | 24052_R1 | Sàn | Floor | Kết thúc hoạt động thử nghiệm | End of testing
17 | Static passbox 1 | Static passbox 1 | 24054 | D | Passive | 24054_P1 | Sàn (Góc bên phải) | Floor (Corner in the right) | Hàng tháng | Monthly | Hàng năm
18 | Static passbox 2 | Static passbox 2 | 24055 | D | Passive | 24055_P1 | Sàn (Góc bên phải) | Floor (Corner in the right) | Hàng tháng | Monthly
19 | Static passbox 3 | Static passbox 3 | 24056 | D | Passive | 24056_P1 | Sàn (Góc bên phải) | Floor (Corner in the right) | Hàng tháng | Monthly

## Non Tiêm
Từ 26/08/19 - 31/12/19 | [11 empty] | Từ 01/01/19 - 25/08/19
PHÒNG | [11 empty] | PHÒNG
Stt S.No. | Tên phòng/ thiết bị Room/ equipment name | Tên phòng/ thiết bị Room/ equipment name | Mã số ID No. | Cấp sạch Grade | Phương pháp lấy mẫu Sampling method | Mã số mẫu Sample ID | Mô tả vị trí lấy mẫu Sampling location | Mô tả vị trí lấy mẫu Sampling location | Tần suất lấy mẫu | Tần suất lấy mẫu | Báo cáo | Stt S.No. | Tên phòng/ thiết bị Room/ equipment name | Tên phòng/ thiết bị Room/ equipment name | Mã số ID No. | Cấp sạch Grade | Phương pháp lấy mẫu Sampling method | Mã số mẫu Sample ID | Mô tả vị trí lấy mẫu Sampling location | Mô tả vị trí lấy mẫu Sampling location | Tần suất lấy mẫu | Tần suất lấy mẫu | Báo cáo
1 | Phòng đóng thuốc 1 | Phòng đóng thuốc 1 | 19028 | B | Active | 19028_A1 | Giữa phòng | Giữa phòng | Mỗi lô, trong quá trình sản xuất | Mỗi lô, trong quá trình sản xuất | Quý | 1 | Phòng đóng thuốc 1 | Phòng đóng thuốc 1 | NS-29 | B | Active | NS-29_A1 | Đặt trên giá lấy mẫu - giữa | Đặt trên giá lấy mẫu - giữa | Mỗi lô, trong quá trình sản xuất | Mỗi lô, trong quá trình sản xuất | Quý
[5 empty] | Passive | 19028_P1 | Bên trái cửa ra vào (tính từ cửa) | Bên trái cửa ra vào (tính từ cửa) | Mỗi lô sản xuất, vào lúc bắt đầu và sau mỗi 4 giờ | Mỗi lô sản xuất, vào lúc bắt đầu và sau mỗi 4 giờ | [6 empty] | Passive | NS-29_P1 | Đặt trên giá lấy mẫu - bên trái cửa ra vào (tính từ cửa) | Đặt trên giá lấy mẫu - bên trái cửa ra vào (tính từ cửa) | Mỗi lô sản xuất, vào lúc bắt đầu và sau mỗi 4 giờ | Mỗi lô sản xuất, vào lúc bắt đầu và sau mỗi 4 giờ
[5 empty] | Passive | 19028_P2 | Góc trái bên trong | Góc trái bên trong | Mỗi lô sản xuất, vào lúc bắt đầu và sau mỗi 4 giờ | Mỗi lô sản xuất, vào lúc bắt đầu và sau mỗi 4 giờ | [6 empty] | Passive | NS-29_P2 | Đặt trên giá lấy mẫu - góc trái bên trong | Đặt trên giá lấy mẫu - góc trái bên trong | Mỗi lô sản xuất, vào lúc bắt đầu và sau mỗi 4 giờ | Mỗi lô sản xuất, vào lúc bắt đầu và sau mỗi 4 giờ
[5 empty] | Passive | 19028_P3 | Góc phải bên trong | Góc phải bên trong | Mỗi lô sản xuất, vào lúc bắt đầu và sau mỗi 4 giờ | Mỗi lô sản xuất, vào lúc bắt đầu và sau mỗi 4 giờ | [6 empty] | Passive | NS-29_P3 | Đặt trên giá lấy mẫu - góc phải bên trong | Đặt trên giá lấy mẫu - góc phải bên trong | Mỗi lô sản xuất, vào lúc bắt đầu và sau mỗi 4 giờ | Mỗi lô sản xuất, vào lúc bắt đầu và sau mỗi 4 giờ
[5 empty] | Surface | 19028_S1 | Tường phía 19040 | Tường phía 19040 | Cuối mỗi lô sản xuất | Cuối mỗi lô sản xuất | [6 empty] | Surface | NS-29_S1 | Tường phía NS-34 | Tường phía NS-34 | Cuối mỗi lô sản xuất | Cuối mỗi lô sản xuất
[5 empty] | Surface | 19028_S2 | Nền- chính giữa | Nền- chính giữa | Cuối mỗi lô sản xuất | Cuối mỗi lô sản xuất | [6 empty] | Surface | NS-29_S2 | Nền- chính giữa | Nền- chính giữa | Cuối mỗi lô sản xuất | Cuối mỗi lô sản xuất
[5 empty] | Surface | 19028_S3 | Tay nắm cửa | Tay nắm cửa | Cuối mỗi lô sản xuất | Cuối mỗi lô sản xuất | [6 empty] | Surface | NS-29_S3 | Tay nắm cửa | Tay nắm cửa | Cuối mỗi lô sản xuất | Cuối mỗi lô sản xuất
2 | Phòng chờ 2 | Phòng chờ 2 | 19027 | B | Active | 19027_A1 | Giữa phòng | Giữa phòng | Mỗi lô, trong quá trình sản xuất | Mỗi lô, trong quá trình sản xuất |  | 2 | Phòng chờ 2 | Phòng chờ 2 | NS-30 | B | Active | NS-30_A1 | Đặt trên giá lấy mẫu - giữa | Đặt trên giá lấy mẫu - giữa | Mỗi lô, trong quá trình sản xuất | Mỗi lô, trong quá trình sản xuất
[5 empty] | Passive | 19027_P1 | Bên trái cửa ra vào | Bên trái cửa ra vào | Mỗi lô sản xuất, vào lúc bắt đầu và sau mỗi 4 giờ | Mỗi lô sản xuất, vào lúc bắt đầu và sau mỗi 4 giờ | [6 empty] | Passive | NS-30_P1 | Đặt trên giá lấy mẫu - bên trái cửa ra vào | Đặt trên giá lấy mẫu - bên trái cửa ra vào | Mỗi lô sản xuất, vào lúc bắt đầu và sau mỗi 4 giờ | Mỗi lô sản xuất, vào lúc bắt đầu và sau mỗi 4 giờ
[5 empty] | Passive | 19027_P2 | Góc phải bên trong | Góc phải bên trong | Mỗi lô sản xuất, vào lúc bắt đầu và sau mỗi 4 giờ | Mỗi lô sản xuất, vào lúc bắt đầu và sau mỗi 4 giờ | [6 empty] | Passive | NS-30_P2 | Đặt trên giá lấy mẫu - góc phải bên trong | Đặt trên giá lấy mẫu - góc phải bên trong | Mỗi lô sản xuất, vào lúc bắt đầu và sau mỗi 4 giờ | Mỗi lô sản xuất, vào lúc bắt đầu và sau mỗi 4 giờ
[5 empty] | Passive | 19027_P3 | Góc phải bên ngoài | Góc phải bên ngoài | Mỗi lô sản xuất, vào lúc bắt đầu và sau mỗi 4 giờ | Mỗi lô sản xuất, vào lúc bắt đầu và sau mỗi 4 giờ | [6 empty] | Passive | NS-30_P3 | Đặt trên giá lấy mẫu - góc phải bên ngoài | Đặt trên giá lấy mẫu - góc phải bên ngoài | Mỗi lô sản xuất, vào lúc bắt đầu và sau mỗi 4 giờ | Mỗi lô sản xuất, vào lúc bắt đầu và sau mỗi 4 giờ
[5 empty] | Surface | 19027_S1 | Tường phía phòng 19026 | Tường phía phòng 19026 | 1 lần/ tuần | 1 lần/ tuần | [6 empty] | Surface | NS-30_S1 | Tường phía NS-28 | Tường phía NS-28 | 1 lần/ tuần | 1 lần/ tuần
[5 empty] | Surface | 19027_S2 | Nền – chính giữa | Nền – chính giữa | 1 lần/ tuần | 1 lần/ tuần | [6 empty] | Surface | NS-30_S2 | Nền – chính giữa | Nền – chính giữa | 1 lần/ tuần | 1 lần/ tuần
[5 empty] | Surface | 19027_S3 | Tay nắm cửa | Tay nắm cửa | 1 lần/ tuần | 1 lần/ tuần | [6 empty] | Surface | NS-30_S3 | Tay nắm cửa | Tay nắm cửa | 1 lần/ tuần | 1 lần/ tuần
3 | Phòng đóng thuốc 3 | Phòng đóng thuốc 3 | 19029 | B | Active | 19029_A1 | Giữa phòng | Giữa phòng | Mỗi lô, trong quá trình sản xuất | Mỗi lô, trong quá trình sản xuất |  | 3 | Phòng đóng thuốc 3 | Phòng đóng thuốc 3 | NS-31 | B | Active | NS-31_A1 | Đặt trên giá lấy mẫu - giữa | Đặt trên giá lấy mẫu - giữa | Mỗi lô, trong quá trình sản xuất | Mỗi lô, trong quá trình sản xuất
[5 empty] | Passive | 19029_P1 | Góc trái ngay cửa ra vào | Góc trái ngay cửa ra vào | Mỗi lô sản xuất, vào lúc bắt đầu và sau mỗi 4 giờ | Mỗi lô sản xuất, vào lúc bắt đầu và sau mỗi 4 giờ | [6 empty] | Passive | NS-31_P1 | Đặt trên giá lấy mẫu - góc trái ngay cửa ra vào | Đặt trên giá lấy mẫu - góc trái ngay cửa ra vào | Mỗi lô sản xuất, vào lúc bắt đầu và sau mỗi 4 giờ | Mỗi lô sản xuất, vào lúc bắt đầu và sau mỗi 4 giờ
[5 empty] | Passive | 19029_P2 | Góc trái bên ngoài | Góc trái bên ngoài | Mỗi lô sản xuất, vào lúc bắt đầu và sau mỗi 4 giờ | Mỗi lô sản xuất, vào lúc bắt đầu và sau mỗi 4 giờ | [6 empty] | Passive | NS-31_P2 | Đặt trên bàn - góc trái bên ngoài | Đặt trên bàn - góc trái bên ngoài | Mỗi lô sản xuất, vào lúc bắt đầu và sau mỗi 4 giờ | Mỗi lô sản xuất, vào lúc bắt đầu và sau mỗi 4 giờ
[5 empty] | Passive | 19029_P3 | Góc phải bên trong | Góc phải bên trong | Mỗi lô sản xuất, vào lúc bắt đầu và sau mỗi 4 giờ | Mỗi lô sản xuất, vào lúc bắt đầu và sau mỗi 4 giờ | [6 empty] | Passive | NS-31_P3 | Đặt trên giá lấy mẫu - góc phải bên trong | Đặt trên giá lấy mẫu - góc phải bên trong | Mỗi lô sản xuất, vào lúc bắt đầu và sau mỗi 4 giờ | Mỗi lô sản xuất, vào lúc bắt đầu và sau mỗi 4 giờ
[5 empty] | Surface | 19029_S1 | Tường, giữa 2 máy đông khô | Tường, giữa 2 máy đông khô | Cuối mỗi lô sản xuất | Cuối mỗi lô sản xuất | [6 empty] | Surface | NS-31_S1 | Tường, giữa 2 máy đông khô | Tường, giữa 2 máy đông khô | Cuối mỗi lô sản xuất | Cuối mỗi lô sản xuất
[5 empty] | Surface | 19029_S2 | Nền - chính giữa | Nền - chính giữa | Cuối mỗi lô sản xuất | Cuối mỗi lô sản xuất | [6 empty] | Surface | NS-31_S2 | Nền- chính giữa | Nền- chính giữa | Cuối mỗi lô sản xuất | Cuối mỗi lô sản xuất
[5 empty] | Surface | 19029_S3 | Tay nắm cửa ra vào | Tay nắm cửa ra vào | Cuối mỗi lô sản xuất | Cuối mỗi lô sản xuất | [6 empty] | Surface | NS-31_S3 | Tay nắm cửa ra vào | Tay nắm cửa ra vào | Cuối mỗi lô sản xuất | Cuối mỗi lô sản xuất
4 | Phòng chờ 1 | Phòng chờ 1 | 19026 | B | Active | 19026_A1 | Giữa phòng | Giữa phòng | Mỗi lô, trong quá trình sản xuất | Mỗi lô, trong quá trình sản xuất |  | 4 | Phòng chờ 1 | Phòng chờ 1 | NS-28 | B | Active | NS-28_A1 | Đặt trên giá lấy mẫu - giữa | Đặt trên giá lấy mẫu - giữa | Mỗi lô, trong quá trình sản xuất | Mỗi lô, trong quá trình sản xuất
[5 empty] | Passive | 19026_P1 | Góc phải cửa phòng 19028 | Góc phải cửa phòng 19028 | Mỗi lô sản xuất, vào lúc bắt đầu và sau mỗi 4 giờ | Mỗi lô sản xuất, vào lúc bắt đầu và sau mỗi 4 giờ | [6 empty] | Passive | NS-28_P1 | Đặt trên giá lấy mẫu - góc phải cửa phòng NS-29 | Đặt trên giá lấy mẫu - góc phải cửa phòng NS-29 | Mỗi lô sản xuất, vào lúc bắt đầu và sau mỗi 4 giờ | Mỗi lô sản xuất, vào lúc bắt đầu và sau mỗi 4 giờ
[5 empty] | Passive | 19026_P2 | Góc tường phòng 19025 | Góc tường phòng 19025 | Mỗi lô sản xuất, vào lúc bắt đầu và sau mỗi 4 giờ | Mỗi lô sản xuất, vào lúc bắt đầu và sau mỗi 4 giờ | [6 empty] | Passive | NS-28_P2 | Đặt trên giá lấy mẫu - góc tường phòng NS-21 | Đặt trên giá lấy mẫu - góc tường phòng NS-21 | Mỗi lô sản xuất, vào lúc bắt đầu và sau mỗi 4 giờ | Mỗi lô sản xuất, vào lúc bắt đầu và sau mỗi 4 giờ
[5 empty] | Passive | 19026_P3 | Góc trái cửa phòng 19029 | Góc trái cửa phòng 19029 | Mỗi lô sản xuất, vào lúc bắt đầu và sau mỗi 4 giờ | Mỗi lô sản xuất, vào lúc bắt đầu và sau mỗi 4 giờ | [6 empty] | Passive | NS-28_P3 | Đặt trên giá lấy mẫu - góc trái cửa phòng NS-31 | Đặt trên giá lấy mẫu - góc trái cửa phòng NS-31 | Mỗi lô sản xuất, vào lúc bắt đầu và sau mỗi 4 giờ | Mỗi lô sản xuất, vào lúc bắt đầu và sau mỗi 4 giờ
[5 empty] | Passive | 19026_P4 | Góc trái cửa phòng 19030 | Góc trái cửa phòng 19030 | Mỗi lô sản xuất, vào lúc bắt đầu và sau mỗi 4 giờ | Mỗi lô sản xuất, vào lúc bắt đầu và sau mỗi 4 giờ | [6 empty] | Passive | NS-28_P4 | Đặt trên giá lấy mẫu - góc trái cửa phòng NS-25 | Đặt trên giá lấy mẫu - góc trái cửa phòng NS-25 | Mỗi lô sản xuất, vào lúc bắt đầu và sau mỗi 4 giờ | Mỗi lô sản xuất, vào lúc bắt đầu và sau mỗi 4 giờ
[5 empty] | Surface | 19026_S1 | Tường, bên phải Autoclave | Tường, bên phải Autoclave | 1 lần/ tuần | 1 lần/ tuần | [6 empty] | Surface | NS-28_S1 | Tường, bên phải Autoclave | Tường, bên phải Autoclave | 1 lần/ tuần | 1 lần/ tuần
[5 empty] | Surface | 19026_S2 | Sàn, chính giữa | Sàn, chính giữa | 1 lần/ tuần | 1 lần/ tuần | [6 empty] | Surface | NS-28_S2 | Sàn, chính giữa | Sàn, chính giữa | 1 lần/ tuần | 1 lần/ tuần
[5 empty] | Surface | 19026_S3 | Tay nắm cửa phòng 19030 | Tay nắm cửa phòng 19030 | 1 lần/ tuần | 1 lần/ tuần | [6 empty] | Surface | NS-28_S3 | Tay nắm cửa phòng NS-25 | Tay nắm cửa phòng NS-25 | 1 lần/ tuần | 1 lần/ tuần
[5 empty] | Surface | 19026_S4 | Tay nắm cửa phòng 19027 | Tay nắm cửa phòng 19027 | 1 lần/ tuần | 1 lần/ tuần | [6 empty] | Surface | NS-28_S4 | Tay nắm cửa phòng NS-30 | Tay nắm cửa phòng NS-30 | 1 lần/ tuần | 1 lần/ tuần
[5 empty] | Surface | 19026_S5 | Tay nắm cửa phòng 19028 | Tay nắm cửa phòng 19028 | 1 lần/ tuần | 1 lần/ tuần | [6 empty] | Surface | NS-28_S5 | Tay nắm cửa phòng NS-29 | Tay nắm cửa phòng NS-29 | 1 lần/ tuần | 1 lần/ tuần
[5 empty] | Surface | 19026_S6 | Tay nắm cửa phòng 19025 | Tay nắm cửa phòng 19025 | 1 lần/ tuần | 1 lần/ tuần | [6 empty] | Surface | NS-28_S6 | Tay nắm cửa phòng NS-21 | Tay nắm cửa phòng NS-21 | 1 lần/ tuần | 1 lần/ tuần
[5 empty] | Surface | 19026_S7 | Tay nắm cửa phòng 19029 | Tay nắm cửa phòng 19029 | 1 lần/ tuần | 1 lần/ tuần | [6 empty] | Surface | NS-28_S7 | Tay nắm cửa phòng NS-31 | Tay nắm cửa phòng NS-31 | 1 lần/ tuần | 1 lần/ tuần
[5 empty] | Surface | 19026_S8 | Tay nắm cửa phòng 19032 | Tay nắm cửa phòng 19032 | 1 lần/ tuần | 1 lần/ tuần | [6 empty] | Surface | NS-28_S8 | Tay nắm cửa phòng NS-26 | Tay nắm cửa phòng NS-26 | 1 lần/ tuần | 1 lần/ tuần
5 | Airlock 2 | Airlock 2 | 19025 | B | Passive | 19025_P1 | Bên trái cửa, từ phòng 19026 | Bên trái cửa, từ phòng 19026 | Mỗi lô sản xuất, vào lúc bắt đầu và sau mỗi 4 giờ | Mỗi lô sản xuất, vào lúc bắt đầu và sau mỗi 4 giờ |  | 5 | Airlock 2 | Airlock 2 | NS-21 | B | Passive | NS-21_P1 | Đặt trên giá lấy mẫu - bên trái cửa, từ phòng NS-28 | Đặt trên giá lấy mẫu - bên trái cửa, từ phòng NS-28 | Mỗi lô sản xuất, vào lúc bắt đầu và sau mỗi 4 giờ | Mỗi lô sản xuất, vào lúc bắt đầu và sau mỗi 4 giờ
[5 empty] | Surface | 19025_S2 | Sàn, chính giữa | Sàn, chính giữa | 1 lần/ tuần | 1 lần/ tuần | [6 empty] | Surface | NS-21_S2 | Sàn, chính giữa | Sàn, chính giữa | 1 lần/ tuần | 1 lần/ tuần
[5 empty] | Surface | 19025_S3 | Tay nắm cửa phía phòng 19020 | Tay nắm cửa phía phòng 19020 | 1 lần/ tuần | 1 lần/ tuần | [6 empty] | Surface | NS-21_S3 | Tay nắm cửa phía phòng NS-16 | Tay nắm cửa phía phòng NS-16 | 1 lần/ tuần | 1 lần/ tuần
[5 empty] | Surface | 19025_S4 | Tay nắm cửa phía phòng 19026 | Tay nắm cửa phía phòng 19026 | 1 lần/ tuần | 1 lần/ tuần | [6 empty] | Surface | NS-21_S4 | Tay nắm cửa phía phòng NS-28 | Tay nắm cửa phía phòng NS-28 | 1 lần/ tuần | 1 lần/ tuần
6 | Airlock 4 | Airlock 4 | 19030 | B | Passive | 19030_P1 | Góc phải cửa đi ra phòng 19031 | Góc phải cửa đi ra phòng 19031 | Mỗi lô sản xuất, vào lúc bắt đầu và sau mỗi 4 giờ | Mỗi lô sản xuất, vào lúc bắt đầu và sau mỗi 4 giờ |  | 6 | Airlock 4 | Airlock 4 | NS-25 | B | Passive | NS-25_P1 | Đặt trên giá lấy mẫu - góc phải cửa đi ra phòng NS-24 | Đặt trên giá lấy mẫu - góc phải cửa đi ra phòng NS-24 | Mỗi lô sản xuất, vào lúc bắt đầu và sau mỗi 4 giờ | Mỗi lô sản xuất, vào lúc bắt đầu và sau mỗi 4 giờ
[5 empty] | Surface | 19030_S1 | Tường, phía phòng 19031 | Tường, phía phòng 19031 | 1 lần/ tuần | 1 lần/ tuần | [6 empty] | Surface | NS-25_S1 | Tường, phía phòng NS-24 | Tường, phía phòng NS-24 | 1 lần/ tuần | 1 lần/ tuần
[5 empty] | Surface | 19030_S2 | Sàn, chính giữa | Sàn, chính giữa | 1 lần/ tuần | 1 lần/ tuần | [6 empty] | Surface | NS-25_S2 | Sàn, chính giữa | Sàn, chính giữa | 1 lần/ tuần | 1 lần/ tuần
[5 empty] | Surface | 19030_S4 | Tay nắm cửa phía phòng 19031 | Tay nắm cửa phía phòng 19031 | 1 lần/ tuần | 1 lần/ tuần | [6 empty] | Surface | NS-25_S4 | Tay nắm cửa phía phòng NS-24 | Tay nắm cửa phía phòng NS-24 | 1 lần/ tuần | 1 lần/ tuần
7 | Phòng thay trang phục 2 (khu vực vô trùng) | Phòng thay trang phục 2 (khu vực vô trùng) | 19031 | B | Passive | 19031_P1 | Phía phòng 19032 | Phía phòng 19032 | Mỗi lô sản xuất, vào lúc bắt đầu và sau mỗi 4 giờ | Mỗi lô sản xuất, vào lúc bắt đầu và sau mỗi 4 giờ |  | 7 | Phòng thay trang phục 2 (khu vực vô trùng) | Phòng thay trang phục 2 (khu vực vô trùng) | NS-24 | B | Passive | NS-24_P1 | Đặt trên giá - phía phòng NS-26 | Đặt trên giá - phía phòng NS-26 | Mỗi lô sản xuất, vào lúc bắt đầu và sau mỗi 4 giờ | Mỗi lô sản xuất, vào lúc bắt đầu và sau mỗi 4 giờ
[5 empty] | Passive | 19031_P2 | Gần bàn xoay | Gần bàn xoay | Mỗi lô sản xuất, vào lúc bắt đầu và sau mỗi 4 giờ | Mỗi lô sản xuất, vào lúc bắt đầu và sau mỗi 4 giờ | [6 empty] | Passive | NS-24_P2 | Đặt trên bàn – gần bàn xoay | Đặt trên bàn – gần bàn xoay | Mỗi lô sản xuất, vào lúc bắt đầu và sau mỗi 4 giờ | Mỗi lô sản xuất, vào lúc bắt đầu và sau mỗi 4 giờ
[5 empty] | Surface | 19031_S2 | Sàn, bên phía bàn xoay giáp phòng 19030 và 19032 | Sàn, bên phía bàn xoay giáp phòng 19030 và 19032 | 1 lần/ tuần | 1 lần/ tuần | [6 empty] | Surface | NS-24_S2 | Sàn, bên phía bàn xoay giáp phòng NS-25 và NS-26 | Sàn, bên phía bàn xoay giáp phòng NS-25 và NS-26 | 1 lần/ tuần | 1 lần/ tuần
[5 empty] | Surface | 19031_S4 | Tay nắm cửa phía phòng 19036 | Tay nắm cửa phía phòng 19036 | 1 lần/ tuần | 1 lần/ tuần | [6 empty] | Surface | NS-24_S4 | Tay nắm cửa phía phòng NS-23 | Tay nắm cửa phía phòng NS-23 | 1 lần/ tuần | 1 lần/ tuần
8 | Airlock 5 | Airlock 5 | 19032 | B | Active | 19032_A1 | Giữa phòng | Giữa phòng | Mỗi lô, trong quá trình sản xuất | Mỗi lô, trong quá trình sản xuất |  | 8 | Airlock 5 | Airlock 5 | NS-26 | B | Active | NS-26_A1 | Đặt trên giá lấy mẫu - giữa | Đặt trên giá lấy mẫu - giữa | Mỗi lô, trong quá trình sản xuất | Mỗi lô, trong quá trình sản xuất
[5 empty] | Passive | 19032_P1 | Góc phải bên ngoài từ phòng 19026 | Góc phải bên ngoài từ phòng 19026 | Mỗi lô sản xuất, vào lúc bắt đầu và sau mỗi 4 giờ | Mỗi lô sản xuất, vào lúc bắt đầu và sau mỗi 4 giờ | [6 empty] | Passive | NS-26_P1 | Đặt trên giá lấy mẫu - góc phải bên ngoài từ phòng NS-28 | Đặt trên giá lấy mẫu - góc phải bên ngoài từ phòng NS-28 | Mỗi lô sản xuất, vào lúc bắt đầu và sau mỗi 4 giờ | Mỗi lô sản xuất, vào lúc bắt đầu và sau mỗi 4 giờ
[5 empty] | Surface | 19032_S2 | Sàn, chính giữa | Sàn, chính giữa | 1 lần/ tuần | 1 lần/ tuần | [6 empty] | Surface | NS-26_S2 | Sàn, chính giữa | Sàn, chính giữa | 1 lần/ tuần | 1 lần/ tuần
[5 empty] | Surface | 19032_S4 | Tay nắm cửa phía phòng 19033 | Tay nắm cửa phía phòng 19033 | 1 lần/ tuần | 1 lần/ tuần | [6 empty] | Surface | NS-26_S4 | Tay nắm cửa phía phòng NS-27 | Tay nắm cửa phía phòng NS-27 | 1 lần/ tuần | 1 lần/ tuần
9 | Phòng thay trang phục 1 (khu vực vô trùng) | Phòng thay trang phục 1 (khu vực vô trùng) | 19034 | C | Passive | 19034_P1 | Góc trong gần lỗ hồi | Góc trong gần lỗ hồi | Hàng tháng | Hàng tháng | Năm | 9 | Phòng thay trang phục 1 (khu vực vô trùng) | Phòng thay trang phục 1 (khu vực vô trùng) | NS-23 | C | Passive | NS-23_P1 | Đặt trên giá lấy mẫu - góc trong gần lỗ hồi | Đặt trên giá lấy mẫu - góc trong gần lỗ hồi | Hàng tháng | Hàng tháng | Năm
[5 empty] | Surface | 19034_S1 | Tường, phía phòng 19043 | Tường, phía phòng 19043 | Hàng tháng | Hàng tháng | [6 empty] | Surface | NS-23_S1 | Tường, phía phòng NS-35 | Tường, phía phòng NS-35 | Hàng tháng | Hàng tháng
[5 empty] | Surface | 19034_S4 | Tay nắm cửa phía phòng 19037 | Tay nắm cửa phía phòng 19037 | Hàng tháng | Hàng tháng | [6 empty] | Surface | NS-23_S4 | Tay nắm cửa phía phòng NS-22 | Tay nắm cửa phía phòng NS-22 | Hàng tháng | Hàng tháng
10 | Airlock 3 | Airlock 3 | 19037 | C | Active | 19037_A1 | Giữa phòng | Giữa phòng | Hàng tháng | Hàng tháng |  | 10 | Airlock 3 | Airlock 3 | NS-22 | C | Active | NS-22_A1 | Đặt trên giá lấy mẫu - giữa | Đặt trên giá lấy mẫu - giữa | Hàng tháng | Hàng tháng
[5 empty] | Passive | 19037_P1 | Góc ngoài bên trái từ phòng 19034 | Góc ngoài bên trái từ phòng 19034 | Hàng tháng | Hàng tháng | [6 empty] | Passive | NS-22_P1 | Đặt trên giá lấy mẫu - góc ngoài bên trái từ phòng NS-23 | Đặt trên giá lấy mẫu - góc ngoài bên trái từ phòng NS-23 | Hàng tháng | Hàng tháng
[5 empty] | Passive | 19037_P2 | Góc phải cửa giáp với hành lang sạch 6 | Góc phải cửa giáp với hành lang sạch 6 | Hàng tháng | Hàng tháng | [6 empty] | Passive | NS-22_P2 | Đặt trên giá lấy mẫu - góc phải cửa giáp với hành lang sạch NS-57 | Đặt trên giá lấy mẫu - góc phải cửa giáp với hành lang sạch NS-57 | Hàng tháng | Hàng tháng
[5 empty] | Surface | 19037_S2 | Sàn, chính giữa | Sàn, chính giữa | Hàng tháng | Hàng tháng | [6 empty] | Surface | NS-22_S2 | Sàn, chính giữa | Sàn, chính giữa | Hàng tháng | Hàng tháng
[5 empty] | Surface | 19037_S3 | Tay nắm cửa phía phòng 19033 | Tay nắm cửa phía phòng 19033 | Hàng tháng | Hàng tháng | [6 empty] | Surface | NS-22_S3 | Tay nắm cửa phía phòng NS-27 | Tay nắm cửa phía phòng NS-27 | Hàng tháng | Hàng tháng
11 | Lối ra | Lối ra | 19033 | C | Active | 19033_A1 | Giữa phòng | Giữa phòng | Hàng tháng | Hàng tháng |  | 11 | Lối ra | Lối ra | NS-27 | C | Active | NS-27_A1 | Đặt trên giá lấy mẫu - giữa | Đặt trên giá lấy mẫu - giữa | Hàng tháng | Hàng tháng
[5 empty] | Passive | 19033_P1 | Góc trái bên trong từ phòng 19037 đi vào | Góc trái bên trong từ phòng 19037 đi vào | Hàng tháng | Hàng tháng | [6 empty] | Passive | NS-27_P1 | Đặt trên giá lấy mẫu - góc trái bên trong từ phòng NS-22 đi vào | Đặt trên giá lấy mẫu - góc trái bên trong từ phòng NS-22 đi vào | Hàng tháng | Hàng tháng
[5 empty] | Surface | 19033_S2 | Sàn, chính giữa | Sàn, chính giữa | Hàng tháng | Hàng tháng | [6 empty] | Surface | NS-27_S2 | Sàn, chính giữa | Sàn, chính giữa | Hàng tháng | Hàng tháng
[5 empty] | Surface | 19033_S3 | Tay nắm cửa phía phòng 19032 | Tay nắm cửa phía phòng 19032 | Hàng tháng | Hàng tháng | [6 empty] | Surface | NS-27_S3 | Tay nắm cửa phía phòng NS-26 | Tay nắm cửa phía phòng NS-26 | Hàng tháng | Hàng tháng
12 | Phòng thay trang phục (khu vực niềng) | Phòng thay trang phục (khu vực niềng) | 19036 | C | Passive | 19036_P1 | Góc phải bên trong từ phòng 19037 đi vào | Góc phải bên trong từ phòng 19037 đi vào | Hàng tháng | Hàng tháng |  | 12 | Phòng thay trang phục (khu vực niềng) | Phòng thay trang phục (khu vực niềng) | NS-32 | C | Passive | NS-32_P1 | Đặt trên giá lấy mẫu - góc phải bên trong từ phòng NS-22 đi vào | Đặt trên giá lấy mẫu - góc phải bên trong từ phòng NS-22 đi vào | Hàng tháng | Hàng tháng
[5 empty] | Surface | 19036_S1 | Tường, phía phòng 19047 | Tường, phía phòng 19047 | Hàng tháng | Hàng tháng | [6 empty] | Surface | NS-32_S1 | Tường, phía phòng NS-37 | Tường, phía phòng NS-37 | Hàng tháng | Hàng tháng
[5 empty] | Surface | 19036_S3 | Tay nắm cửa phía phòng 19035 | Tay nắm cửa phía phòng 19035 | Hàng tháng | Hàng tháng | [6 empty] | Surface | NS-32_S3 | Tay nắm cửa phía phòng NS-33 | Tay nắm cửa phía phòng NS-33 | Hàng tháng | Hàng tháng
13 | Phòng niềng | Phòng niềng | 19035 | C | Active | 19035_A1 | Giữa phòng | Giữa phòng | Hàng tháng | Hàng tháng |  | 13 | Phòng niềng | Phòng niềng | NS-33 | C | Active | NS-33_A1 | Đặt trên giá lấy mẫu - chính giữa | Đặt trên giá lấy mẫu - chính giữa | Hàng tháng | Hàng tháng
[5 empty] | Passive | 19035_P1 | Góc trái bên trong | Góc trái bên trong | Hàng tháng | Hàng tháng | [6 empty] | Passive | NS-33_P1 | Đặt trên giá lấy mẫu - góc trái bên trong | Đặt trên giá lấy mẫu - góc trái bên trong | Hàng tháng | Hàng tháng
[5 empty] | Passive | 19035_P2 | Góc phải bên trong | Góc phải bên trong | Hàng tháng | Hàng tháng | [6 empty] | Passive | NS-33_P2 | Đặt trên giá lấy mẫu - góc phải bên trong | Đặt trên giá lấy mẫu - góc phải bên trong | Hàng tháng | Hàng tháng
[5 empty] | Surface | 19035_S1 | Tường, phía phòng 19047 | Tường, phía phòng 19047 | Hàng tháng | Hàng tháng | [6 empty] | Surface | NS-33_S1 | Tường phía phòng NS-37 | Tường phía phòng NS-37 | Hàng tháng | Hàng tháng
[5 empty] | Surface | 19035_S3 | Tay nắm cửa | Tay nắm cửa | Hàng tháng | Hàng tháng | [6 empty] | Surface | NS-33_S3 | Tay nắm cửa | Tay nắm cửa | Hàng tháng | Hàng tháng
14 | Phòng pha chế 2 | Phòng pha chế 2 | 19022 | C | Active | 19022_A1 | Giữa phòng | Giữa phòng | Hàng tháng | Hàng tháng |  | 14 | Phòng pha chế 2 | Phòng pha chế 2 | NS-18 | C | Active | NS-18_A1 | Đặt trên giá lấy mẫu - chính giữa | Đặt trên giá lấy mẫu - chính giữa | Hàng tháng | Hàng tháng
[5 empty] | Passive | 19022_P1 | Góc trái cửa gần phòng 19019 | Góc trái cửa gần phòng 19019 | Hàng tháng | Hàng tháng | [6 empty] | Passive | NS-18_P1 | Đặt trên giá lấy mẫu- góc trái cửa gần phòng NS-15 | Đặt trên giá lấy mẫu- góc trái cửa gần phòng NS-15 | Hàng tháng | Hàng tháng
[5 empty] | Passive | 19022_P2 | Gần tủ đựng dụng cụ | Gần tủ đựng dụng cụ | Hàng tháng | Hàng tháng | [6 empty] | Passive | NS-18_P2 | Đặt trên bàn - gần tủ đựng dụng cụ | Đặt trên bàn - gần tủ đựng dụng cụ | Hàng tháng | Hàng tháng
[5 empty] | Surface | 19022_S1 | Tường phía giáp với khu vực CIP line đông khô | Tường phía giáp với khu vực CIP line đông khô | Hàng tháng | Hàng tháng | [6 empty] | Surface | NS-18_S1 | Tường phía giáp với khu vực CIP line đông khô | Tường phía giáp với khu vực CIP line đông khô | Hàng tháng | Hàng tháng
[5 empty] | Surface | 19022_S3 | Tay nắm cửa gần phòng 19021 và phòng 19024 | Tay nắm cửa gần phòng 19021 và phòng 19024 | Hàng tháng | Hàng tháng | [6 empty] | Surface | NS-18_S3 | Tay nắm cửa gần phòng NS-17 và phòng NS-20 | Tay nắm cửa gần phòng NS-17 và phòng NS-20 | Hàng tháng | Hàng tháng
15 | Phòng pha chế 1 | Phòng pha chế 1 | 19021 | C | Active | 19021_A1 | Giữa phòng | Giữa phòng | Hàng tháng | Hàng tháng |  | 15 | Phòng pha chế 1 | Phòng pha chế 1 | NS-17 | C | Active | NS-17_A1 | Đặt trên giá lấy mẫu - chính giữa | Đặt trên giá lấy mẫu - chính giữa | Hàng tháng | Hàng tháng
[5 empty] | Passive | 19021_P1 | Góc trái cửa ra vào, gần Static passbox 3 | Góc trái cửa ra vào, gần Static passbox 3 | Hàng tháng | Hàng tháng | [6 empty] | Passive | NS-17_P1 | Đặt trên bàn - góc trái cửa ra vào, gần static passbox 3 | Đặt trên bàn - góc trái cửa ra vào, gần static passbox 3 | Hàng tháng | Hàng tháng
[5 empty] | Passive | 19021_P2 | Góc phải bên trong | Góc phải bên trong | Hàng tháng | Hàng tháng | [6 empty] | Passive | NS-17_P2 | Đặt trên giá lấy mẫu - góc phải bên trong | Đặt trên giá lấy mẫu - góc phải bên trong | Hàng tháng | Hàng tháng
[5 empty] | Surface | 19021_S2 | Sàn- giữa | Sàn- giữa | Hàng tháng | Hàng tháng | [6 empty] | Surface | NS-17_S2 | Sàn- giữa | Sàn- giữa | Hàng tháng | Hàng tháng
[5 empty] | Surface | 19021_S3 | Tay nắm cửa | Tay nắm cửa | Hàng tháng | Hàng tháng | [6 empty] | Surface | NS-17_S3 | Tay nắm cửa | Tay nắm cửa | Hàng tháng | Hàng tháng
16 | Phòng chuẩn bị | Phòng chuẩn bị | 19020 | C | Active | 19020_A1 | Đặt trên giá lấy mẫu - khu vực đối diện với Dynamic passbox 01 | Đặt trên giá lấy mẫu - khu vực đối diện với Dynamic passbox 01 | Hàng tháng | Hàng tháng |  | 16 | Phòng chuẩn bị | Phòng chuẩn bị | NS-16 | C | Active | NS-16_A1 | Đặt trên giá lấy mẫu - khu vực đối diện với dynamic passbox 01 | Đặt trên giá lấy mẫu - khu vực đối diện với dynamic passbox 01 | Hàng tháng | Hàng tháng
[5 empty] | Passive | 19020_P1 | Góc bên phải khu vực CIP nhìn từ phòng 19021 | Góc bên phải khu vực CIP nhìn từ phòng 19021 | Hàng tháng | Hàng tháng | [6 empty] | Passive | NS-16_P1 | Đặt trên giá lấy mẫu - góc bên phải khu vực CIP nhìn từ phòng NS-17 | Đặt trên giá lấy mẫu - góc bên phải khu vực CIP nhìn từ phòng NS-17 | Hàng tháng | Hàng tháng
[5 empty] | Passive | 19020_P2 | Đặt trên giá lấy mẫu - khu vực CIP line ampoule, bên phải cửa phòng 19021 | Đặt trên giá lấy mẫu - khu vực CIP line ampoule, bên phải cửa phòng 19021 | Hàng tháng | Hàng tháng | [6 empty] | Passive | NS-16_P2 | Đặt trên giá lấy mẫu - khu vực CIP line ampoule, bên phải cửa phòng NS-17 | Đặt trên giá lấy mẫu - khu vực CIP line ampoule, bên phải cửa phòng NS-17 | Hàng tháng | Hàng tháng
[5 empty] | Passive | 19020_P3 | Giữa dynamic pass box 01 và static pass box 01 | Giữa dynamic pass box 01 và static pass box 01 | Hàng tháng | Hàng tháng | [6 empty] | Passive | NS-16_P3 | Đặt trên giá lấy mẫu - giữa dynamic pass box 01 và static pass box 01 | Đặt trên giá lấy mẫu - giữa dynamic pass box 01 và static pass box 01 | Hàng tháng | Hàng tháng
[5 empty] | Passive | 19020_P4 | Gần bẫy nước, giữa LAF vệ sinh và bồn rửa | Gần bẫy nước, giữa LAF vệ sinh và bồn rửa | Hàng tháng | Hàng tháng | [6 empty] | Passive | NS-16_P4 | Đặt trên giá lấy mẫu - gần bẫy nước,giữa Laf vệ sinh và bồn rửa | Đặt trên giá lấy mẫu - gần bẫy nước,giữa Laf vệ sinh và bồn rửa | Hàng tháng | Hàng tháng
[5 empty] | Passive | 19020_P5 | Góc bên đối diện với dynamic pass box 2 | Góc bên đối diện với dynamic pass box 2 | Hàng tháng | Hàng tháng | [6 empty] | Passive | NS-16_P5 | Đặt trên giá lấy mẫu-góc bên đối diện với dynamic pass box 2 | Đặt trên giá lấy mẫu-góc bên đối diện với dynamic pass box 2 | Hàng tháng | Hàng tháng
[5 empty] | Surface | 19020_S1 | Tường - bên trái LAF vệ sinh, phía lỗ hồi | Tường - bên trái LAF vệ sinh, phía lỗ hồi | Hàng tháng | Hàng tháng | [6 empty] | Surface | NS-16_S1 | Tường - bên trái laf vệ sinh, phía lỗ hồi | Tường - bên trái laf vệ sinh, phía lỗ hồi | Hàng tháng | Hàng tháng
[5 empty] | Surface | 19020_S2 | Nền - khu vực đối diện với static passbox 1 | Nền - khu vực đối diện với static passbox 1 | Hàng tháng | Hàng tháng | [6 empty] | Surface | NS-16_S2 | Nền-khu vực đối diện với static passbox 1 | Nền-khu vực đối diện với static passbox 1 | Hàng tháng | Hàng tháng
[5 empty] | Surface | 19020_S4 | Tay nắm cửa phòng 19022 | Tay nắm cửa phòng 19022 | Hàng tháng | Hàng tháng | [6 empty] | Surface | NS-16_S4 | Tay nắm cửa phòng NS-18 | Tay nắm cửa phòng NS-18 | Hàng tháng | Hàng tháng
[5 empty] | Surface | 19020_S5 | Tay nắm cửa phòng 19023 | Tay nắm cửa phòng 19023 | Hàng tháng | Hàng tháng | [6 empty] | Surface | NS-16_S5 | Tay nắm cửa phòng NS-19 | Tay nắm cửa phòng NS-19 | Hàng tháng | Hàng tháng
[5 empty] | Surface | 19020_S7 | Tay nắm cửa phòng 19024 | Tay nắm cửa phòng 19024 | Hàng tháng | Hàng tháng | [6 empty] | Surface | NS-16_S7 | Tay nắm cửa phòng NS-20 | Tay nắm cửa phòng NS-20 | Hàng tháng | Hàng tháng
17 | Phòng rửa, tiệt trùng và khử chí nhiệt tố ống | Phòng rửa, tiệt trùng và khử chí nhiệt tố ống | 19024 | C | Passive | 19024_P1 | Bên trái cửa ra vào | Bên trái cửa ra vào | Hàng tháng | Hàng tháng |  | 17 | Phòng rửa, tiệt trùng và khử chí nhiệt tố ống | Phòng rửa, tiệt trùng và khử chí nhiệt tố ống | NS-20 | C | Passive | NS-20_P1 | Đặt trên giá lấy mẫu - bên trái cửa ra vào | Đặt trên giá lấy mẫu - bên trái cửa ra vào | Hàng tháng | Hàng tháng
[5 empty] | Passive | 19024_P2 | Góc trái bên trong | Góc trái bên trong | Hàng tháng | Hàng tháng | [6 empty] | Passive | NS-20_P2 | Đặt trên bàn - góc trái bên trong | Đặt trên bàn - góc trái bên trong | Hàng tháng | Hàng tháng
[5 empty] | Passive | 19024_P3 | Góc phải bên ngoài | Góc phải bên ngoài | Hàng tháng | Hàng tháng | [6 empty] | Passive | NS-20_P3 | Đặt trên giá lấy mẫu - góc phải bên ngoài | Đặt trên giá lấy mẫu - góc phải bên ngoài | Hàng tháng | Hàng tháng
[5 empty] | Surface | 19024_S2 | Nền, gần bẫy nước | Nền, gần bẫy nước | Hàng tháng | Hàng tháng | [6 empty] | Surface | NS-20_S2 | Nền, gần bẫy nước | Nền, gần bẫy nước | Hàng tháng | Hàng tháng
[5 empty] | Surface | 19024_S3 | Tay nắm cửa | Tay nắm cửa | Hàng tháng | Hàng tháng | [6 empty] | Surface | NS-20_S3 | Tay nắm cửa | Tay nắm cửa | Hàng tháng | Hàng tháng
18 | Phòng rửa, tiệt trùng và khử chí nhiệt tố chai | Phòng rửa, tiệt trùng và khử chí nhiệt tố chai | 19023 | C | Passive | 19023_P1 | Góc trái bên ngoài | Góc trái bên ngoài | Hàng tháng | Hàng tháng |  | 18 | Phòng rửa, tiệt trùng và khử chí nhiệt tố chai | Phòng rửa, tiệt trùng và khử chí nhiệt tố chai | NS-19 | C | Passive | NS-19_P1 | Đặt trên bàn - góc trái bên ngoài | Đặt trên bàn - góc trái bên ngoài | Hàng tháng | Hàng tháng
[5 empty] | Passive | 19023_P2 | Khoảng giữa vách giáp với hành lang | Khoảng giữa vách giáp với hành lang | Hàng tháng | Hàng tháng | [6 empty] | Passive | NS-19_P2 | Đặt trên giá lấy mẫu - khoảng giữa vách giáp với hành lang | Đặt trên giá lấy mẫu - khoảng giữa vách giáp với hành lang | Hàng tháng | Hàng tháng
[5 empty] | Passive | 19023_P3 | Đặt trên giá lấy mẫu - góc phải bên trong | Đặt trên giá lấy mẫu - góc phải bên trong | Hàng tháng | Hàng tháng | [6 empty] | Passive | NS-19_P3 | Đặt trên giá lấy mẫu - góc phải bên trong | Đặt trên giá lấy mẫu - góc phải bên trong | Hàng tháng | Hàng tháng
[5 empty] | Surface | 19023_S2 | Nền – gần bẫy nước | Nền – gần bẫy nước | Hàng tháng | Hàng tháng | [6 empty] | Surface | NS-19_S2 | Nền – gần bẫy nước | Nền – gần bẫy nước | Hàng tháng | Hàng tháng
[5 empty] | Surface | 19023_S3 | Tay nắm cửa | Tay nắm cửa | Hàng tháng | Hàng tháng | [6 empty] | Surface | NS-19_S3 | Tay nắm cửa | Tay nắm cửa | Hàng tháng | Hàng tháng
19 | Phòng thay trang phục (khu vực chuẩn bị) | Phòng thay trang phục (khu vực chuẩn bị) | 19019 | C | Passive | 19019_P1 | Phía phòng 19020 | Phía phòng 19020 | Hàng tháng | Hàng tháng |  | 19 | Phòng thay trang phục (khu vực chuẩn bị) | Phòng thay trang phục (khu vực chuẩn bị) | NS-15 | C | Passive | NS-15_P1 | Đặt trên bàn xoay - phía phòng NS-16 | Đặt trên bàn xoay - phía phòng NS-16 | Hàng tháng | Hàng tháng
[5 empty] | Surface | 19019_S1 | Tường, giáp với khu vực CIP | Tường, giáp với khu vực CIP | Hàng tháng | Hàng tháng | [6 empty] | Surface | NS-15_S1 | Tường, giáp với khu vực CIP | Tường, giáp với khu vực CIP | Hàng tháng | Hàng tháng
[5 empty] | Surface | 19019_S3 | Tay nắm cửa đi vào phòng 19020 | Tay nắm cửa đi vào phòng 19020 | Hàng tháng | Hàng tháng | [6 empty] | Surface | NS-15_S3 | Tay nắm cửa đi vào phòng NS-16 | Tay nắm cửa đi vào phòng NS-16 | Hàng tháng | Hàng tháng
20 | Phòng soi | Phòng soi | 19044 | D | Passive | 19044_P1 | Bên trái , khoảng giữa vách giáp với hành lang sạch 6 | Bên trái , khoảng giữa vách giáp với hành lang sạch 6 | Hàng 3 tháng (Cụm 1) | Hàng 3 tháng (Cụm 1) | 2 năm | 20 | Phòng soi, dán nhãn 1 | Phòng soi, dán nhãn 1 | NS-39 | D | Passive | NS-39_P1 | Đặt trên giá lấy mẫu - bên trái , khoảng giữa vách giáp với hành lang sạch NS-57 | Đặt trên giá lấy mẫu - bên trái , khoảng giữa vách giáp với hành lang sạch NS-57 | Hàng 3 tháng (Cụm 1) | Hàng 3 tháng (Cụm 1) | 2 năm
[5 empty] | Passive | 19044_P2 | Góc phải bên trong tính từ phòng 19041 đi qua | Góc phải bên trong tính từ phòng 19041 đi qua | Hàng 3 tháng (Cụm 1) | Hàng 3 tháng (Cụm 1) | [6 empty] | Passive | NS-39_P2 | Đặt trên giá lấy mẫu - góc phải bên trong tính từ phòng NS-38 đi qua | Đặt trên giá lấy mẫu - góc phải bên trong tính từ phòng NS-38 đi qua | Hàng 3 tháng (Cụm 1) | Hàng 3 tháng (Cụm 1)
[5 empty] | Passive | 19044_P3 | Bên phải cửa từ phòng 19041 đi qua | Bên phải cửa từ phòng 19041 đi qua | Hàng 3 tháng (Cụm 1) | Hàng 3 tháng (Cụm 1) | [6 empty] | Passive | NS-39_P3 | Đặt trên giá lấy mẫu - bên phải cửa từ phòng NS-38 đi qua | Đặt trên giá lấy mẫu - bên phải cửa từ phòng NS-38 đi qua | Hàng 3 tháng (Cụm 1) | Hàng 3 tháng (Cụm 1)
21 | Phòng biệt trữ bán thành phẩm 2 | Phòng biệt trữ bán thành phẩm 2 | 19049 | D | Passive | 19049_P1 | Góc trái bên ngoài | Góc trái bên ngoài | Hàng 3 tháng (Cụm 1) | Hàng 3 tháng (Cụm 1) |  | 21 | Phòng biệt trữ bán thành phẩm 2 | Phòng biệt trữ bán thành phẩm 2 | NS-42 | D | Passive | NS-42_P1 | Đặt trên giá lấy mẫu - góc trái bên ngoài | Đặt trên giá lấy mẫu - góc trái bên ngoài | Hàng 3 tháng (Cụm 1) | Hàng 3 tháng (Cụm 1)
[5 empty] | Passive | 19049_P2 | Góc phải bên ngoài | Góc phải bên ngoài | Hàng 3 tháng (Cụm 1) | Hàng 3 tháng (Cụm 1) | [6 empty] | Passive | NS-42_P2 | Đặt trên giá lấy mẫu - góc phải bên ngoài | Đặt trên giá lấy mẫu - góc phải bên ngoài | Hàng 3 tháng (Cụm 1) | Hàng 3 tháng (Cụm 1)
22 | Hành lang sạch 4 | Hành lang sạch 4 | 19038 | D | Passive | 19038_P1 | Bên phải cửa thoát hiểm 7 | Bên phải cửa thoát hiểm 7 | Hàng 3 tháng (Cụm 1) | Hàng 3 tháng (Cụm 1) |  | 22 | Hành lang sạch 4 | Hành lang sạch 4 | NS-55 | D | Passive | NS-55_P1 | Đặt trên giá lấy mẫu - bên phải cửa thoát hiểm 7 | Đặt trên giá lấy mẫu - bên phải cửa thoát hiểm 7 | Hàng 3 tháng (Cụm 1) | Hàng 3 tháng (Cụm 1)
[5 empty] | Passive | 19038_P2 | Bên phải lối đi, từ phía hành lang 19039, dưới lọc cấp SA--L09-24 | Bên phải lối đi, từ phía hành lang 19039, dưới lọc cấp SA--L09-24 | Hàng 3 tháng (Cụm 1) | Hàng 3 tháng (Cụm 1) | [6 empty] | Passive | NS-55_P2 | Đặt trên giá lấy mẫu - bên phải lối đi, từ phía hành lang NS-56, dưới lọc cấp SA--L09-24 | Đặt trên giá lấy mẫu - bên phải lối đi, từ phía hành lang NS-56, dưới lọc cấp SA--L09-24 | Hàng 3 tháng (Cụm 1) | Hàng 3 tháng (Cụm 1)
[5 empty] | Passive | 19038_P3 | Cuối hành lang, gần cửa thoát hiểm 5 | Cuối hành lang, gần cửa thoát hiểm 5 | Hàng 3 tháng (Cụm 1) | Hàng 3 tháng (Cụm 1) | [6 empty] | Passive | NS-55_P3 | Đặt trên giá lấy mẫu - cuối hành lang, gần cửa thoát hiểm 5 | Đặt trên giá lấy mẫu - cuối hành lang, gần cửa thoát hiểm 5 | Hàng 3 tháng (Cụm 1) | Hàng 3 tháng (Cụm 1)
23 | Phòng đông khô | Phòng đông khô | 19017 | D | Passive | 19017_P1 | Góc trái bên ngoài | Góc trái bên ngoài | Hàng 3 tháng (Cụm 1) | Hàng 3 tháng (Cụm 1) |  | 23 | Phòng đông khô | Phòng đông khô | NS-14 | D | Passive | NS-14_P1 | Đặt trên bàn - góc trái bên ngoài | Đặt trên bàn - góc trái bên ngoài | Hàng 3 tháng (Cụm 1) | Hàng 3 tháng (Cụm 1)
[5 empty] | Passive | 19017_P2 | Khoảng giữa vách bên trái giáp với kho | Khoảng giữa vách bên trái giáp với kho | Hàng 3 tháng (Cụm 1) | Hàng 3 tháng (Cụm 1) | [6 empty] | Passive | NS-14_P2 | Đặt trên bàn - khoảng giữa vách bên trái giáp với kho | Đặt trên bàn - khoảng giữa vách bên trái giáp với kho | Hàng 3 tháng (Cụm 1) | Hàng 3 tháng (Cụm 1)
[5 empty] | Passive | 19017_P3 | Khoảng giữa 2 máy đông khô | Khoảng giữa 2 máy đông khô | Hàng 3 tháng (Cụm 1) | Hàng 3 tháng (Cụm 1) | [6 empty] | Passive | NS-14_P3 | Đặt trên giá lấy mẫu - khoảng giữa 2 máy đông khô | Đặt trên giá lấy mẫu - khoảng giữa 2 máy đông khô | Hàng 3 tháng (Cụm 1) | Hàng 3 tháng (Cụm 1)
24 | Phòng quản đốc | Phòng quản đốc | 19015 | D | Passive | 19015_P1 | Góc trái bên trong | Góc trái bên trong | Hàng 3 tháng (Cụm 1) | Hàng 3 tháng (Cụm 1) |  | 24 | Phòng quản đốc | Phòng quản đốc | NS-11 | D | Passive | NS-11_P1 | Đặt trên giá lấy mẫu - góc trái bên trong | Đặt trên giá lấy mẫu - góc trái bên trong | Hàng 3 tháng (Cụm 1) | Hàng 3 tháng (Cụm 1)
[5 empty] | Passive | 19015_P2 | Góc phải bên ngoài | Góc phải bên ngoài | Hàng 3 tháng (Cụm 1) | Hàng 3 tháng (Cụm 1) | [6 empty] | Passive | NS-11_P2 | Đặt trên giá lấy mẫu - góc phải bên ngoài | Đặt trên giá lấy mẫu - góc phải bên ngoài | Hàng 3 tháng (Cụm 1) | Hàng 3 tháng (Cụm 1)
25 | Hành lang sạch 1 | Hành lang sạch 1 | 19012 | D | Passive | 19012_P1 | Bên trái cửa từ hành lang sạch 2 qua hành lang sạch 1 | Bên trái cửa từ hành lang sạch 2 qua hành lang sạch 1 | Hàng 3 tháng (Cụm 1) | Hàng 3 tháng (Cụm 1) |  | 25 | Hành lang sạch 1 | Hành lang sạch 1 | NS-52 | D | Passive | NS-52_P1 | Đặt trên giá lấy mẫu - bên trái cửa từ hành lang NS-53 qua hành lang NS-52 | Đặt trên giá lấy mẫu - bên trái cửa từ hành lang NS-53 qua hành lang NS-52 | Hàng 3 tháng (Cụm 1) | Hàng 3 tháng (Cụm 1)
[5 empty] | Passive | 19012_P2 | Góc trong bên trái cửa airlock 1, từ hướng bên trong xưởng đi ra. | Góc trong bên trái cửa airlock 1, từ hướng bên trong xưởng đi ra. | Hàng 3 tháng (Cụm 1) | Hàng 3 tháng (Cụm 1) | [6 empty] | Passive | NS-52_P2 | Đặt trên giá lấy mẫu - góc trong bên trái cửa phòng NS-09, từ khu vực xưởng đi ra | Đặt trên giá lấy mẫu - góc trong bên trái cửa phòng NS-09, từ khu vực xưởng đi ra | Hàng 3 tháng (Cụm 1) | Hàng 3 tháng (Cụm 1)
26 | Airlock 1 | Airlock 1 | 19011 | D | Passive | 19011_P1 | Bên trái cửa từ hành lang sạch 1 đi vào | Bên trái cửa từ hành lang sạch 1 đi vào | Hàng 3 tháng (Cụm 1) | Hàng 3 tháng (Cụm 1) |  | 26 | Airlock 1 | Airlock 1 | NS-09 | D | Passive | NS-09_P1 | Đặt trên giá lấy mẫu - bên trái cửa từ hành lang NS-52 đi vào | Đặt trên giá lấy mẫu - bên trái cửa từ hành lang NS-52 đi vào | Hàng 3 tháng (Cụm 1) | Hàng 3 tháng (Cụm 1)
[5 empty] | Passive | 19011_P2 | Bên phải cửa đi qua phòng 19009 | Bên phải cửa đi qua phòng 19009 | Hàng 3 tháng (Cụm 1) | Hàng 3 tháng (Cụm 1) | [6 empty] | Passive | NS-09_P2 | Đặt trên giá lấy mẫu - bên phải cửa đi qua phòng NS-04 | Đặt trên giá lấy mẫu - bên phải cửa đi qua phòng NS-04 | Hàng 3 tháng (Cụm 1) | Hàng 3 tháng (Cụm 1)
27 | Phòng giặt | Phòng giặt | 19001 | D | Passive | 19001_P1 | Bên trái cửa ra vào | Bên trái cửa ra vào | Hàng 3 tháng (Cụm 1) | Hàng 3 tháng (Cụm 1) |  | 27 | Phòng giặt | Phòng giặt | NS-59 | D | Passive | NS-59_P1 | Đặt trên giá lấy mẫu - bên trái cửa ra vào | Đặt trên giá lấy mẫu - bên trái cửa ra vào | Hàng 3 tháng (Cụm 1) | Hàng 3 tháng (Cụm 1)
[5 empty] | Passive | 19001_P2 | Góc trái bên trong, giữa 2 kệ giày | Góc trái bên trong, giữa 2 kệ giày | Hàng 3 tháng (Cụm 1) | Hàng 3 tháng (Cụm 1) | [6 empty] | Passive | NS-59_P2 | Đặt trên giá lấy mẫu - góc trái bên trong, giữa 2 kệ giày | Đặt trên giá lấy mẫu - góc trái bên trong, giữa 2 kệ giày | Hàng 3 tháng (Cụm 1) | Hàng 3 tháng (Cụm 1)
[5 empty] | Passive | 19001_P3 | Khoảng giữa vách bên phải, tính từ cửa đi vào | Khoảng giữa vách bên phải, tính từ cửa đi vào | Hàng 3 tháng (Cụm 1) | Hàng 3 tháng (Cụm 1) | [6 empty] | Passive | NS-59_P3 | Đặt trên giá lấy mẫu - khoảng giữa vách bên phải, tính từ cửa đi vào | Đặt trên giá lấy mẫu - khoảng giữa vách bên phải, tính từ cửa đi vào | Hàng 3 tháng (Cụm 1) | Hàng 3 tháng (Cụm 1)
28 | Phòng biệt trữ bán thành phẩm 1 | Phòng biệt trữ bán thành phẩm 1 | 19041 | D | Passive | 19041_P1 | Bên trái, gần lỗ hồi, tính từ phòng 19040 đi qua | Bên trái, gần lỗ hồi, tính từ phòng 19040 đi qua | Hàng 3 tháng (Cụm 2) | Hàng 3 tháng (Cụm 2) |  | 28 | Phòng biệt trữ bán thành phẩm 1 | Phòng biệt trữ bán thành phẩm 1 | NS-38 | D | Passive | NS-38_P1 | Đặt trên giá lấy mẫu - bên trái, gần lỗ hồi, tính từ phòng NS-34 đi qua | Đặt trên giá lấy mẫu - bên trái, gần lỗ hồi, tính từ phòng NS-34 đi qua | Hàng 3 tháng (Cụm 2) | Hàng 3 tháng (Cụm 2)
[5 empty] | Passive | 19041_P2 | Bên phải, gần lỗ hồi, tính từ phòng 19040 đi qua. | Bên phải, gần lỗ hồi, tính từ phòng 19040 đi qua. | Hàng 3 tháng (Cụm 2) | Hàng 3 tháng (Cụm 2) | [6 empty] | Passive | NS-38_P2 | Đặt trên giá lấy mẫu - bên phải, gần lỗ hồi, tính từ phòng NS-34 đi qua | Đặt trên giá lấy mẫu - bên phải, gần lỗ hồi, tính từ phòng NS-34 đi qua | Hàng 3 tháng (Cụm 2) | Hàng 3 tháng (Cụm 2)
[5 empty] | Passive | 19041_P3 | Góc phải bên ngoài, tính từ phòng 19040 đi qua | Góc phải bên ngoài, tính từ phòng 19040 đi qua | Hàng 3 tháng (Cụm 2) | Hàng 3 tháng (Cụm 2) | [6 empty] | Passive | NS-38_P3 | Đặt trên giá lấy mẫu - góc phải bên ngoài, tính từ phòng NS-34 đi qua | Đặt trên giá lấy mẫu - góc phải bên ngoài, tính từ phòng NS-34 đi qua | Hàng 3 tháng (Cụm 2) | Hàng 3 tháng (Cụm 2)
29 | Phòng dán nhãn | Phòng dán nhãn | 19042 | D | Passive | 19042_P1 | Góc phải bên trong, gần lỗ hồi | Góc phải bên trong, gần lỗ hồi | Hàng 3 tháng (Cụm 2) | Hàng 3 tháng (Cụm 2) |  | 29 | Phòng dán nhãn | Phòng dán nhãn | NS-40 | D | Passive | NS-40_P1 | Đặt trên bàn- góc phải bên trong, gần lỗ hồi | Đặt trên bàn- góc phải bên trong, gần lỗ hồi | Hàng 3 tháng (Cụm 2) | Hàng 3 tháng (Cụm 2)
30 | Phòng soi – dán nhãn 1 | Phòng soi – dán nhãn 1 | 19043 | D | Passive | 19043_P1 | Góc trái bên ngoài tính từ phòng 19041 đi qua | Góc trái bên ngoài tính từ phòng 19041 đi qua | Hàng 3 tháng (Cụm 2) | Hàng 3 tháng (Cụm 2) |  | 30 | Phòng soi | Phòng soi | NS-35 | D | Passive | NS-35_P1 | Đặt trên giá lấy mẫu - góc trái bên ngoài tính từ phòng NS-38 đi qua | Đặt trên giá lấy mẫu - góc trái bên ngoài tính từ phòng NS-38 đi qua | Hàng 3 tháng (Cụm 2) | Hàng 3 tháng (Cụm 2)
[5 empty] | Passive | 19043_P2 | Bên trái cửa đi ra hành lang sạch 6 | Bên trái cửa đi ra hành lang sạch 6 | Hàng 3 tháng (Cụm 2) | Hàng 3 tháng (Cụm 2) | [6 empty] | Passive | NS-35_P2 | Đặt trên giá lấy mẫu - bên trái cửa đi ra hành lang sạch NS-57 | Đặt trên giá lấy mẫu - bên trái cửa đi ra hành lang sạch NS-57 | Hàng 3 tháng (Cụm 2) | Hàng 3 tháng (Cụm 2)
31 | Phòng vệ sinh dụng cụ | Phòng vệ sinh dụng cụ | 19046 | D | Passive | 19046_P1 | Góc trái bên ngoài , gần lỗ hồi | Góc trái bên ngoài , gần lỗ hồi | Hàng 3 tháng (Cụm 2) | Hàng 3 tháng (Cụm 2) |  | 31 | Phòng vệ sinh dụng cụ | Phòng vệ sinh dụng cụ | NS-36 | D | Passive | NS-36_P1 | Đặt trên giá lấy mẫu - góc trái bên ngoài , gần lỗ hồi | Đặt trên giá lấy mẫu - góc trái bên ngoài , gần lỗ hồi | Hàng 3 tháng (Cụm 2) | Hàng 3 tháng (Cụm 2)
32 | Hành lang sạch 3 | Hành lang sạch 3 | 19018 | D | Passive | 19018_P1 | Bên phải cửa thoát hiểm 5, gần bình cứu hỏa | Bên phải cửa thoát hiểm 5, gần bình cứu hỏa | Hàng 3 tháng (Cụm 2) | Hàng 3 tháng (Cụm 2) |  | 32 | Hành lang sạch 3 | Hành lang sạch 3 | NS-54 | D | Passive | NS-54_P1 | Đặt trên giá lấy mẫu - bên phải cửa thoát hiểm 5, gần bình cứu hỏa | Đặt trên giá lấy mẫu - bên phải cửa thoát hiểm 5, gần bình cứu hỏa | Hàng 3 tháng (Cụm 2) | Hàng 3 tháng (Cụm 2)
[5 empty] | Passive | 19018_P2 | Bên phải của thoát hiểm 4 | Bên phải của thoát hiểm 4 | Hàng 3 tháng (Cụm 2) | Hàng 3 tháng (Cụm 2) | [6 empty] | Passive | NS-54_P2 | Đặt trên giá lấy mẫu - bên phải cửa thoát hiểm 4 | Đặt trên giá lấy mẫu - bên phải cửa thoát hiểm 4 | Hàng 3 tháng (Cụm 2) | Hàng 3 tháng (Cụm 2)
[5 empty] | Passive | 19018_P3 | Bên phải 29037 | Bên phải 29037 | Hàng 3 tháng (Cụm 2) | Hàng 3 tháng (Cụm 2) | [6 empty] | Passive | NS-54_P3 | Đặt trên giá lấy mẫu - bên phải static pass box 2 | Đặt trên giá lấy mẫu - bên phải static pass box 2 | Hàng 3 tháng (Cụm 2) | Hàng 3 tháng (Cụm 2)
33 | Phòng dụng cụ | Phòng dụng cụ | 19014 | D | Passive | 19014_P1 | Góc trái bên trong | Góc trái bên trong | Hàng 3 tháng (Cụm 2) | Hàng 3 tháng (Cụm 2) |  | 33 | Phòng dụng cụ | Phòng dụng cụ | NS-10 | D | Passive | NS-10_P1 | Đặt trên kệ để dụng cụ - góc trái bên trong | Đặt trên kệ để dụng cụ - góc trái bên trong | Hàng 3 tháng (Cụm 2) | Hàng 3 tháng (Cụm 2)
[5 empty] | Passive | 19014_P2 | Góc phải bên ngoài | Góc phải bên ngoài | Hàng 3 tháng (Cụm 2) | Hàng 3 tháng (Cụm 2) | [6 empty] | Passive | NS-10_P2 | Đặt trên kệ để dụng cụ - góc phải bên ngoài | Đặt trên kệ để dụng cụ - góc phải bên ngoài | Hàng 3 tháng (Cụm 2) | Hàng 3 tháng (Cụm 2)
34 | Phòng thay trang phục 2 (nữ) | Phòng thay trang phục 2 (nữ) | 19010 | D | Passive | 19010_P1 | Góc trái bên ngoài, tính từ cửa airlock 1 đi qua | Góc trái bên ngoài, tính từ cửa airlock 1 đi qua | Hàng 3 tháng (Cụm 2) | Hàng 3 tháng (Cụm 2) |  | 34 | Phòng thay trang phục 2 (nữ) | Phòng thay trang phục 2 (nữ) | NS-08 | D | Passive | NS-08_P1 | Đặt trên giá lấy mẫu - góc trái bên ngoài, tính từ cửa airlock 1 NS-09 đi qua | Đặt trên giá lấy mẫu - góc trái bên ngoài, tính từ cửa airlock 1 NS-09 đi qua | Hàng 3 tháng (Cụm 2) | Hàng 3 tháng (Cụm 2)
[5 empty] | Passive | 19010_P2 | Bên phải, từ cửa airlock 1 đi qua | Bên phải, từ cửa airlock 1 đi qua | Hàng 3 tháng (Cụm 2) | Hàng 3 tháng (Cụm 2) | [6 empty] | Passive | NS-08_P2 | Đặt trên giá lấy mẫu - bên phải, từ cửa airlock 1 NS-09 đi qua | Đặt trên giá lấy mẫu - bên phải, từ cửa airlock 1 NS-09 đi qua | Hàng 3 tháng (Cụm 2) | Hàng 3 tháng (Cụm 2)
35 | Hành lang sạch 5 | Hành lang sạch 5 | 19039 | D | Passive | 19039_P1 | Bên phải cửa thoát hiểm 8, gần lỗ hồi | Bên phải cửa thoát hiểm 8, gần lỗ hồi | Hàng 3 tháng (Cụm 2) | Hàng 3 tháng (Cụm 2) |  | 35 | Hành lang sạch 5 | Hành lang sạch 5 | NS-56 | D | Passive | NS-56_P1 | Đặt trên giá lấy mẫu - bên phải cửa thoát hiểm 8, gần lỗ hồi | Đặt trên giá lấy mẫu - bên phải cửa thoát hiểm 8, gần lỗ hồi | Hàng 3 tháng (Cụm 2) | Hàng 3 tháng (Cụm 2)
[5 empty] | Passive | 19039_P2 | Bên phải cửa phòng 19044 | Bên phải cửa phòng 19044 | Hàng 3 tháng (Cụm 2) | Hàng 3 tháng (Cụm 2) | [6 empty] | Passive | NS-56_P2 | Đặt trên giá lấy mẫu - bên phải cửa phòng NS-39 | Đặt trên giá lấy mẫu - bên phải cửa phòng NS-39 | Hàng 3 tháng (Cụm 2) | Hàng 3 tháng (Cụm 2)
36 | Phòng tiệt trùng và kiểm tra độ kín ống | Phòng tiệt trùng và kiểm tra độ kín ống | 19040 | D | Passive | 19040_P1 | Góc trái bên ngoài, giáp với hành lang | Góc trái bên ngoài, giáp với hành lang | Hàng 3 tháng (Cụm 3) | Hàng 3 tháng (Cụm 3) |  | 36 | Phòng tiệt trùng và kiểm tra độ kín ống | Phòng tiệt trùng và kiểm tra độ kín ống | NS-34 | D | Passive | NS-34_P1 | Đặt trên giá lấy mẫu - góc trái bên ngoài, giáp với hành lang | Đặt trên giá lấy mẫu - góc trái bên ngoài, giáp với hành lang | Hàng 3 tháng (Cụm 3) | Hàng 3 tháng (Cụm 3)
[5 empty] | Passive | 19040_P2 | Bên phải lỗ hồi, góc trái bên trong | Bên phải lỗ hồi, góc trái bên trong | Hàng 3 tháng (Cụm 3) | Hàng 3 tháng (Cụm 3) | [6 empty] | Passive | NS-34_P2 | Đặt trên bàn | Đặt trên bàn | Hàng 3 tháng (Cụm 3) | Hàng 3 tháng (Cụm 3)
37 | Phòng soi – dán nhãn 2 | Phòng soi – dán nhãn 2 | 19047 | D | Passive | 19047_P1 | Góc trái bên ngoài khu vực soi, từ cửa khu vực dán nhãn đi qua | Góc trái bên ngoài khu vực soi, từ cửa khu vực dán nhãn đi qua | Hàng 3 tháng (Cụm 3) | Hàng 3 tháng (Cụm 3) |  | 37 | Phòng soi – dán nhãn 2 | Phòng soi – dán nhãn 2 | NS-37 | D | Passive | NS-37_P1 | Đặt trên giá lấy mẫu - góc trái bên ngoài khu vực soi, từ cửa khu vực dán nhãn đi qua | Đặt trên giá lấy mẫu - góc trái bên ngoài khu vực soi, từ cửa khu vực dán nhãn đi qua | Hàng 3 tháng (Cụm 3) | Hàng 3 tháng (Cụm 3)
[5 empty] | Passive | 19047_P2 | Góc phải bên trong khu vực soi, từ cửa khu vực dán nhãn đi qua | Góc phải bên trong khu vực soi, từ cửa khu vực dán nhãn đi qua | Hàng 3 tháng (Cụm 3) | Hàng 3 tháng (Cụm 3) | [6 empty] | Passive | NS-37_P2 | Đặt trên giá lấy mẫu - góc phải bên trong khu vực soi, từ cửa khu vực dán nhãn đi qua | Đặt trên giá lấy mẫu - góc phải bên trong khu vực soi, từ cửa khu vực dán nhãn đi qua | Hàng 3 tháng (Cụm 3) | Hàng 3 tháng (Cụm 3)
[5 empty] | Passive | 19047_P3 | Bên trái cửa ra vào, từ hành lang sạch 6 | Bên trái cửa ra vào, từ hành lang sạch 6 | Hàng 3 tháng (Cụm 3) | Hàng 3 tháng (Cụm 3) | [6 empty] | Passive | NS-37_P3 | Đặt trên giá lấy mẫu - bên trái cửa ra vào, từ hành lang sạch NS-57 | Đặt trên giá lấy mẫu - bên trái cửa ra vào, từ hành lang sạch NS-57 | Hàng 3 tháng (Cụm 3) | Hàng 3 tháng (Cụm 3)
38 | Phòng IPC | Phòng IPC | 19048 | D | Passive | 19048_P1 | Góc trái bên ngoài | Góc trái bên ngoài | Hàng 3 tháng (Cụm 3) | Hàng 3 tháng (Cụm 3) |  | 38 | Phòng IPC | Phòng IPC | NS-41 | D | Passive | NS-41_P1 | Đặt trên bàn - góc trái bên ngoài | Đặt trên bàn - góc trái bên ngoài | Hàng 3 tháng (Cụm 3) | Hàng 3 tháng (Cụm 3)
[5 empty] | Passive | 19048_P2 | Góc phải bên trong | Góc phải bên trong | Hàng 3 tháng (Cụm 3) | Hàng 3 tháng (Cụm 3) | [6 empty] | Passive | NS-41_P2 | Đặt trên bàn - góc phải bên trong | Đặt trên bàn - góc phải bên trong | Hàng 3 tháng (Cụm 3) | Hàng 3 tháng (Cụm 3)
39 | Airlock 6 | Airlock 6 | 19050 | D | Passive | 19050_P1 | Góc trái bên ngoài | Góc trái bên ngoài | Hàng 3 tháng (Cụm 3) | Hàng 3 tháng (Cụm 3) |  | 39 | Airlock 6 | Airlock 6 | NS-43 | D | Passive | NS-43_P1 | Đặt trên giá lấy mẫu - góc trái bên ngoài | Đặt trên giá lấy mẫu - góc trái bên ngoài | Hàng 3 tháng (Cụm 3) | Hàng 3 tháng (Cụm 3)
40 | Hành lang sạch 6 | Hành lang sạch 6 | 19045 | D | Passive | 19045_P1 | Bên trái cửa phòng 19046 | Bên trái cửa phòng 19046 | Hàng 3 tháng (Cụm 3) | Hàng 3 tháng (Cụm 3) |  | 40 | Hành lang sạch 6 | Hành lang sạch 6 | NS-57 | D | Passive | NS-57_P1 | Đặt trên giá lấy mẫu - bên trái cửa phòng NS-36 | Đặt trên giá lấy mẫu - bên trái cửa phòng NS-36 | Hàng 3 tháng (Cụm 3) | Hàng 3 tháng (Cụm 3)
[5 empty] | Passive | 19045_P2 | Cuối hành lang, giáp với phòng 19044 | Cuối hành lang, giáp với phòng 19044 | Hàng 3 tháng (Cụm 3) | Hàng 3 tháng (Cụm 3) | [6 empty] | Passive | NS-57_P2 | Đặt trên giá lấy mẫu - cuối hành lang, giáp với phòng NS-39 | Đặt trên giá lấy mẫu - cuối hành lang, giáp với phòng NS-39 | Hàng 3 tháng (Cụm 3) | Hàng 3 tháng (Cụm 3)
41 | Hành lang sạch 2 | Hành lang sạch 2 | 19013 | D | Passive | 19013_P1 | Bên phải cửa phòng 19016 | Bên phải cửa phòng 19016 | Hàng 3 tháng (Cụm 3) | Hàng 3 tháng (Cụm 3) |  | 41 | Hành lang sạch 2 | Hành lang sạch 2 | NS-53 | D | Passive | NS-53_P1 | Đặt trên giá lấy mẫu - bên phải cửa phòng NS-12 | Đặt trên giá lấy mẫu - bên phải cửa phòng NS-12 | Hàng 3 tháng (Cụm 3) | Hàng 3 tháng (Cụm 3)
[5 empty] | Passive | 19013_P2 | Bên phải Pass through 1 | Bên phải Pass through 1 | Hàng 3 tháng (Cụm 3) | Hàng 3 tháng (Cụm 3) | [6 empty] | Passive | NS-53_P2 | Đặt trên giá lấy mẫu - bên phải pass through 1 | Đặt trên giá lấy mẫu - bên phải pass through 1 | Hàng 3 tháng (Cụm 3) | Hàng 3 tháng (Cụm 3)
42 | Airlock nguyên liệu bao bì sơ cấp | Airlock nguyên liệu bao bì sơ cấp | 19016 | D | Passive | 19016_P1 | Góc trái bên ngoài | Góc trái bên ngoài | Hàng 3 tháng (Cụm 3) | Hàng 3 tháng (Cụm 3) |  | 42 | Airlock nguyên liệu bao bì sơ cấp | Airlock nguyên liệu bao bì sơ cấp | NS-12 | D | Passive | NS-12_P1 | Đặt trên giá lấy mẫu - góc trái bên ngoài | Đặt trên giá lấy mẫu - góc trái bên ngoài | Hàng 3 tháng (Cụm 3) | Hàng 3 tháng (Cụm 3)
[5 empty] | Passive | 19016_P2 | Góc phải bên trong | Góc phải bên trong | Hàng 3 tháng (Cụm 3) | Hàng 3 tháng (Cụm 3) | [6 empty] | Passive | NS-12_P2 | Đặt trên bàn - góc phải bên trong | Đặt trên bàn - góc phải bên trong | Hàng 3 tháng (Cụm 3) | Hàng 3 tháng (Cụm 3)
43 | Phòng thay trang phục 2 (nam) | Phòng thay trang phục 2 (nam) | 19009 | D | Passive | 19009_P1 | Bên trái, tình từ cửa airlock 1 đi qua | Bên trái, tình từ cửa airlock 1 đi qua | Hàng 3 tháng (Cụm 3) | Hàng 3 tháng (Cụm 3) |  | 43 | Phòng thay trang phục 2 (nam) | Phòng thay trang phục 2 (nam) | NS-04 | D | Passive | NS-04_P1 | Đặt trên giá lấy mẫu – bên trái, tình từ cửa airlock 1 NS-09 đi qua | Đặt trên giá lấy mẫu – bên trái, tình từ cửa airlock 1 NS-09 đi qua | Hàng 3 tháng (Cụm 3) | Hàng 3 tháng (Cụm 3)
[5 empty] | Passive | 19009_P2 | Góc trái bên trong, tình từ airlock 1 đi qua | Góc trái bên trong, tình từ airlock 1 đi qua | Hàng 3 tháng (Cụm 3) | Hàng 3 tháng (Cụm 3) | [6 empty] | Passive | NS-04_P2 | Đặt trên giá lấy mẫu - góc trái bên trong, tình từ cửa airlock 1 NS-09 đi qua | Đặt trên giá lấy mẫu - góc trái bên trong, tình từ cửa airlock 1 NS-09 đi qua | Hàng 3 tháng (Cụm 3) | Hàng 3 tháng (Cụm 3)
THIẾT BỊ | [11 empty] | THIẾT BỊ
Stt S.No. | Tên phòng/ thiết bị Room/ equipment name | Tên phòng/ thiết bị Room/ equipment name | Mã số ID No. | Cấp sạch Grade | Phương pháp lấy mẫu Sampling method | Mã số mẫu Sample ID | Mô tả vị trí lấy mẫu Sampling location | Mô tả vị trí lấy mẫu Sampling location | Tần suất lấy mẫu | Tần suất lấy mẫu | Báo cáo | Stt S.No. | Tên phòng/ thiết bị Room/ equipment name | Tên phòng/ thiết bị Room/ equipment name | Mã số ID No. | Cấp sạch Grade | Phương pháp lấy mẫu Sampling method | Mã số mẫu Sample ID | Mô tả vị trí lấy mẫu Sampling location | Mô tả vị trí lấy mẫu Sampling location | Tần suất lấy mẫu | Tần suất lấy mẫu | Báo cáo
44 | Máy chiết thuốc và hàn ống | Máy chiết thuốc và hàn ống | 29058 | A | Surface | 29058_S1 | Sàn máy, góc trong bên phải của máy, nhìn từ phía cửa ra vào | Sàn máy, góc trong bên phải của máy, nhìn từ phía cửa ra vào | Cuối mỗi lô sản xuất | Cuối mỗi lô sản xuất | Quý | 44 | Máy chiết thuốc và hàn ống | Máy chiết thuốc và hàn ống | NA-FI-01 | A | Surface | NA-FI-01_S1 | Sàn máy, góc trong bên phải của máy, nhìn từ phía cửa ra vào | Sàn máy, góc trong bên phải của máy, nhìn từ phía cửa ra vào | Cuối mỗi lô sản xuất | Cuối mỗi lô sản xuất | Quý
[5 empty] | Surface | 29058_S2 | Giá xi lanh | Giá xi lanh | Cuối mỗi lô sản xuất | Cuối mỗi lô sản xuất | [6 empty] | Surface | NA-FI-01_S2 | Giá xi lanh | Giá xi lanh | Cuối mỗi lô sản xuất | Cuối mỗi lô sản xuất
45 | LAF máy chiết thuốc tiêm ống | LAF máy chiết thuốc tiêm ống | 29057 | A | Active | 29057_A1 | Phía bên phải mâm xoay | Phía bên phải mâm xoay | Mỗi lô, trong quá trình sản xuất | Mỗi lô, trong quá trình sản xuất |  | 45 | LAF máy chiết thuốc tiêm ống | LAF máy chiết thuốc tiêm ống | NA-LFI-02 | A | Active | NA-LFI-02_A1 | Đặt trên giá lấy mẫu - phía bên phải mâm xoay | Đặt trên giá lấy mẫu - phía bên phải mâm xoay | Mỗi lô, trong quá trình sản xuất | Mỗi lô, trong quá trình sản xuất
[5 empty] | Passive | 29057_P1 | Phía bên phải gần băng tải ngang nhìn từ hướng cửa đi vào | Phía bên phải gần băng tải ngang nhìn từ hướng cửa đi vào | Mỗi lô sản xuất, vào lúc bắt đầu và sau mỗi 4 giờ | Mỗi lô sản xuất, vào lúc bắt đầu và sau mỗi 4 giờ | [6 empty] | Passive | NA-LFI-02_P1 | Đặt trên giá lấy mẫu - phía bên phải gần băng tải ngang nhìn từ hướng cửa đi vào | Đặt trên giá lấy mẫu - phía bên phải gần băng tải ngang nhìn từ hướng cửa đi vào | Mỗi lô sản xuất, vào lúc bắt đầu và sau mỗi 4 giờ | Mỗi lô sản xuất, vào lúc bắt đầu và sau mỗi 4 giờ
[5 empty] | Passive | 29057_P2 | Phía bên phải mâm xoay | Phía bên phải mâm xoay | Mỗi lô sản xuất, vào lúc bắt đầu và sau mỗi 4 giờ | Mỗi lô sản xuất, vào lúc bắt đầu và sau mỗi 4 giờ | [6 empty] | Passive | NA-LFI-02_P2 | Đặt trên giá lấy mẫu - phía bên phải mâm xoay | Đặt trên giá lấy mẫu - phía bên phải mâm xoay | Mỗi lô sản xuất, vào lúc bắt đầu và sau mỗi 4 giờ | Mỗi lô sản xuất, vào lúc bắt đầu và sau mỗi 4 giờ
[5 empty] | Surface | 29057_S1 | Mặt trong cửa kính gần vị trí kim chiết thuốc | Mặt trong cửa kính gần vị trí kim chiết thuốc | Cuối mỗi lô sản xuất | Cuối mỗi lô sản xuất | [6 empty] | Surface | NA-LFI-02_S1 | Mặt trong cửa kính gần vị trí kim chiết thuốc | Mặt trong cửa kính gần vị trí kim chiết thuốc | Cuối mỗi lô sản xuất | Cuối mỗi lô sản xuất
[5 empty] | Surface | 29057_S2 | Mặt trong cửa kính gần vị trí bình chia nhánh | Mặt trong cửa kính gần vị trí bình chia nhánh | Cuối mỗi lô sản xuất | Cuối mỗi lô sản xuất | [6 empty] | Surface | NA-LFI-02_S2 | Mặt trong cửa kính gần vị trí bình chia nhánh | Mặt trong cửa kính gần vị trí bình chia nhánh | Cuối mỗi lô sản xuất | Cuối mỗi lô sản xuất
46 | LAF bảo quản tải | LAF bảo quản tải | 29053 | A | Active | 29053_A1 | Giữa sàn hoạt động | Giữa sàn hoạt động | Mỗi lô, trong quá trình sản xuất | Mỗi lô, trong quá trình sản xuất |  | 46 | LAF bảo quản tải | LAF bảo quản tải | NG-LAF-01 | A | Active | NG-LAF-01_A1 | Đặt trên sàn hoạt động - giữa | Đặt trên sàn hoạt động - giữa | Mỗi lô, trong quá trình sản xuất | Mỗi lô, trong quá trình sản xuất
[5 empty] | Surface | 29053_S1 | Rèm LAF (phía cửa ra vào) | Rèm LAF (phía cửa ra vào) | Sau khi kết thúc bảo quản tải | Sau khi kết thúc bảo quản tải | [6 empty] | Surface | NG-LAF-01_S1 | Rèm LAF (phía cửa ra vào) | Rèm LAF (phía cửa ra vào) | Sau khi kết thúc bảo quản tải | Sau khi kết thúc bảo quản tải
47 | Máy chiết thuốc và đóng nút | Máy chiết thuốc và đóng nút | 29059 | A | Surface | 29059_S1 | Bàn xoay lọ | Bàn xoay lọ | Cuối mỗi lô sản xuất | Cuối mỗi lô sản xuất |  | 47 | Máy chiết thuốc và đóng nút | Máy chiết thuốc và đóng nút | NI-FI-02 | A | Surface | NI-FI-02_S1 | Bàn xoay lọ | Bàn xoay lọ | Cuối mỗi lô sản xuất | Cuối mỗi lô sản xuất
[5 empty] | Surface | 29059_S2 | Vị trí gần kim fill | Vị trí gần kim fill | Cuối mỗi lô sản xuất | Cuối mỗi lô sản xuất | [6 empty] | Surface | NI-FI-02_S2 | Vị trí gần kim fill | Vị trí gần kim fill | Cuối mỗi lô sản xuất | Cuối mỗi lô sản xuất
[5 empty] | Surface | 29059_S3 | Phía bên trong phễu nút | Phía bên trong phễu nút | Cuối mỗi lô sản xuất | Cuối mỗi lô sản xuất | [6 empty] | Surface | NI-FI-02_S3 | Phía bên trong phễu nút | Phía bên trong phễu nút | Cuối mỗi lô sản xuất | Cuối mỗi lô sản xuất
48 | LAF máy chiết thuốc đông khô | LAF máy chiết thuốc đông khô | 29056 | A | Active | 29056_A1 | Gần kim fill | Gần kim fill | Mỗi lô, trong quá trình sản xuất | Mỗi lô, trong quá trình sản xuất |  | 48 | LAF máy chiết thuốc đông khô | LAF máy chiết thuốc đông khô | NI-LFI-02 | A | Active | NI-LFI-02_A1 | Đặt trên giá lấy mẫu - Gần kim fill | Đặt trên giá lấy mẫu - Gần kim fill | Mỗi lô, trong quá trình sản xuất | Mỗi lô, trong quá trình sản xuất
[5 empty] | Passive | 29056_P1 | Góc trong phía cửa thoát hiểm | Góc trong phía cửa thoát hiểm | Mỗi lô sản xuất, vào lúc bắt đầu và sau mỗi 4 giờ | Mỗi lô sản xuất, vào lúc bắt đầu và sau mỗi 4 giờ | [6 empty] | Passive | NI-LFI-02_P1 | Đặt trên giá lấy mẫu_ Góc trong phía cửa thoát hiểm | Đặt trên giá lấy mẫu_ Góc trong phía cửa thoát hiểm | Mỗi lô sản xuất, vào lúc bắt đầu và sau mỗi 4 giờ | Mỗi lô sản xuất, vào lúc bắt đầu và sau mỗi 4 giờ
[5 empty] | Passive | 29056_P2 | Gần kim fill | Gần kim fill | Mỗi lô sản xuất, vào lúc bắt đầu và sau mỗi 4 giờ | Mỗi lô sản xuất, vào lúc bắt đầu và sau mỗi 4 giờ | [6 empty] | Passive | NI-LFI-02_P2 | Đặt trên giá lấy mẫu - Gần kim fill | Đặt trên giá lấy mẫu - Gần kim fill | Mỗi lô sản xuất, vào lúc bắt đầu và sau mỗi 4 giờ | Mỗi lô sản xuất, vào lúc bắt đầu và sau mỗi 4 giờ
[5 empty] | Passive | 29056_P3 | Góc ngoài, phía máy đông khô, gần phễu nút | Góc ngoài, phía máy đông khô, gần phễu nút | Mỗi lô sản xuất, vào lúc bắt đầu và sau mỗi 4 giờ | Mỗi lô sản xuất, vào lúc bắt đầu và sau mỗi 4 giờ | [6 empty] | Passive | NI-LFI-02_P3 | Đặt trên giá lấy mẫu - Góc ngoài, phía máy đông khô, gần phễu nút | Đặt trên giá lấy mẫu - Góc ngoài, phía máy đông khô, gần phễu nút | Mỗi lô sản xuất, vào lúc bắt đầu và sau mỗi 4 giờ | Mỗi lô sản xuất, vào lúc bắt đầu và sau mỗi 4 giờ
[5 empty] | Surface | 29056_S1 | Cửa phía gần bàn xoay (can thiệp gắp lọ ngã) | Cửa phía gần bàn xoay (can thiệp gắp lọ ngã) | Cuối mỗi lô sản xuất | Cuối mỗi lô sản xuất | [6 empty] | Surface | NI-LFI-02_S1 | Cửa phía gần bàn xoay (can thiệp gắp lọ ngã) | Cửa phía gần bàn xoay (can thiệp gắp lọ ngã) | Cuối mỗi lô sản xuất | Cuối mỗi lô sản xuất
[5 empty] | Surface | 29056_S2 | Cửa lấy tải lọ thuốc | Cửa lấy tải lọ thuốc | Cuối mỗi lô sản xuất | Cuối mỗi lô sản xuất | [6 empty] | Surface | NI-LFI-02_S2 | Cửa lấy tải lọ thuốc | Cửa lấy tải lọ thuốc | Cuối mỗi lô sản xuất | Cuối mỗi lô sản xuất
[5 empty] | Surface | 29056_S3 | Mặt trong tay nắm cửa phía phễu nút | Mặt trong tay nắm cửa phía phễu nút | Cuối mỗi lô sản xuất | Cuối mỗi lô sản xuất | [6 empty] | Surface | NI-LFI-02_S3 | Mặt trong tay nắm cửa phía phễu nút | Mặt trong tay nắm cửa phía phễu nút | Cuối mỗi lô sản xuất | Cuối mỗi lô sản xuất
49 | LAF di động 1 | LAF di động 1 | 29043 | A | Active | 29043_A1 | Giữa LAF | Giữa LAF | Mỗi lô, trong quá trình sản xuất | Mỗi lô, trong quá trình sản xuất |  | 49 | LAF di động 1 | LAF di động 1 | NI-LDĐ-01 | A | Active | NI-LDĐ-01_A1 | Đặt trên sàn hoạt động - giữa | Đặt trên sàn hoạt động - giữa | Mỗi lô, trong quá trình sản xuất | Mỗi lô, trong quá trình sản xuất
[5 empty] | Passive | 29043_P1 | Góc trái phía cửa ra vào | Góc trái phía cửa ra vào | Mỗi lô sản xuất, vào lúc bắt đầu và sau mỗi 4 giờ | Mỗi lô sản xuất, vào lúc bắt đầu và sau mỗi 4 giờ | [6 empty] | Passive | NI-LDĐ-01_P1 | Đặt trên sàn hoạt động, góc trái phía cửa ra vào | Đặt trên sàn hoạt động, góc trái phía cửa ra vào | Mỗi lô sản xuất, vào lúc bắt đầu và sau mỗi 4 giờ | Mỗi lô sản xuất, vào lúc bắt đầu và sau mỗi 4 giờ
[5 empty] | Surface | 29043_S1 | Sàn LAF, chính gữa | Sàn LAF, chính gữa | Cuối mỗi lô sản xuất | Cuối mỗi lô sản xuất | [6 empty] | Surface | NI-LDĐ-01_S1 | Sàn LAF, chính gữa | Sàn LAF, chính gữa | Cuối mỗi lô sản xuất | Cuối mỗi lô sản xuất
[5 empty] | Surface | 29043_S2 | Rèm LAF (phía bàn xoay lọ) | Rèm LAF (phía bàn xoay lọ) | Cuối mỗi lô sản xuất | Cuối mỗi lô sản xuất | [6 empty] | Surface | NI-LDĐ-01_S2 | Rèm LAF (phía bàn xoay lọ) | Rèm LAF (phía bàn xoay lọ) | Cuối mỗi lô sản xuất | Cuối mỗi lô sản xuất
50 | LAF di động 5 | LAF di động 5 | 29047 | A | Active | 29047_A1 | Giữa LAF | Giữa LAF | Mỗi lô, trong quá trình sản xuất | Mỗi lô, trong quá trình sản xuất |  | 50 | LAF di động 5 | LAF di động 5 | NG-LDĐ-02 | A | Active | NG-LDĐ-02 _A1 | Đặt trên sàn hoạt động - giữa | Đặt trên sàn hoạt động - giữa | Mỗi lô, trong quá trình sản xuất | Mỗi lô, trong quá trình sản xuất
[5 empty] | Passive | 29047_P1 | Góc trái phía cửa ra vào | Góc trái phía cửa ra vào | Mỗi lô sản xuất, vào lúc bắt đầu và sau mỗi 4 giờ | Mỗi lô sản xuất, vào lúc bắt đầu và sau mỗi 4 giờ | [6 empty] | Passive | NG-LDĐ-02_P1 | Đặt trên sàn hoạt động, góc trái phía cửa ra vào | Đặt trên sàn hoạt động, góc trái phía cửa ra vào | Mỗi lô sản xuất, vào lúc bắt đầu và sau mỗi 4 giờ | Mỗi lô sản xuất, vào lúc bắt đầu và sau mỗi 4 giờ
[5 empty] | Surface | 29047_S1 | Sàn LAF, chính gữa | Sàn LAF, chính gữa | Cuối mỗi lô sản xuất | Cuối mỗi lô sản xuất | [6 empty] | Surface | NG-LDĐ-02 _S1 | Sàn LAF, chính gữa | Sàn LAF, chính gữa | Cuối mỗi lô sản xuất | Cuối mỗi lô sản xuất
[5 empty] | Surface | 29047_S2 | Rèm LAF (phía bàn xoay lọ) | Rèm LAF (phía bàn xoay lọ) | Cuối mỗi lô sản xuất | Cuối mỗi lô sản xuất | [6 empty] | Surface | NG-LDĐ-02_S2 | Rèm LAF (phía bàn xoay lọ) | Rèm LAF (phía bàn xoay lọ) | Cuối mỗi lô sản xuất | Cuối mỗi lô sản xuất
51 | LAF di động 3 | LAF di động 3 | 29045 | A | Active | 29045_A1 | Giữa LAF | Giữa LAF | Mỗi lô sản xuất (Trước hoạt hoạt động) | Mỗi lô sản xuất (Trước hoạt hoạt động) |  | 51 | LAF di động 3 | LAF di động 3 | NG-LAFN-02 | A | Active | NG-LAFN-02_A1 | Đặt trên sàn hoạt động - giữa | Đặt trên sàn hoạt động - giữa | Mỗi lô sản xuất (Trước hoạt hoạt động) | Mỗi lô sản xuất (Trước hoạt hoạt động)
[5 empty] | Active | 29045_A1 | Giữa LAF | Giữa LAF | Mỗi lô sản xuất (Sau hoạt hoạt động) | Mỗi lô sản xuất (Sau hoạt hoạt động) | [6 empty] | Active | NG-LAFN-02_A2 | Đặt trên sàn hoạt động - giữa | Đặt trên sàn hoạt động - giữa | Mỗi lô sản xuất (Sau hoạt hoạt động) | Mỗi lô sản xuất (Sau hoạt hoạt động)
[5 empty] | Surface | 29045_S1 | Mặt lưới | Mặt lưới | Cuối mỗi lô sản xuất | Cuối mỗi lô sản xuất | [6 empty] | Surface | NG-LAFN-02_S1 | Mặt lưới | Mặt lưới | Cuối mỗi lô sản xuất | Cuối mỗi lô sản xuất
52 | LAF di động 6 | LAF di động 6 | 29048 | A | Active | 29048_A1 | Giữa LAF | Giữa LAF | Mỗi lô, trong quá trình sản xuất | Mỗi lô, trong quá trình sản xuất |  | 52 | LAF di động 6 | LAF di động 6 | NG-LDĐ-03 | A | Active | NG-LDĐ-03_A1 | Đặt trên sàn hoạt động - giữa | Đặt trên sàn hoạt động - giữa | Mỗi lô, trong quá trình sản xuất | Mỗi lô, trong quá trình sản xuất
[5 empty] | Surface | 29048_S1 | Sàn LAF, chính gữa | Sàn LAF, chính gữa | Sau khi kết thúc bảo quản tải | Sau khi kết thúc bảo quản tải | [6 empty] | Surface | NG-LDĐ-03_S1 | Sàn LAF, chính gữa | Sàn LAF, chính gữa | Sau khi kết thúc bảo quản tải | Sau khi kết thúc bảo quản tải
[5 empty] | Surface | 29048_S2 | Rèm LAF | Rèm LAF | Sau khi kết thúc bảo quản tải | Sau khi kết thúc bảo quản tải | [6 empty] | Surface | NG-LDĐ-03_S2 | Rèm LAF (phía autoclave) | Rèm LAF (phía autoclave) | Sau khi kết thúc bảo quản tải | Sau khi kết thúc bảo quản tải
53 | LAF di động 7 | LAF di động 7 | 29049 | A | Active | 29049_A1 | Giữa LAF | Giữa LAF | Mỗi lô, trong quá trình sản xuất | Mỗi lô, trong quá trình sản xuất |  | 53 | LAF di động 7 | LAF di động 7 | NG-LDĐ-04 | A | Active | NG-LDĐ-04_A1 | Đặt trên sàn hoạt động - giữa | Đặt trên sàn hoạt động - giữa | Mỗi lô, trong quá trình sản xuất | Mỗi lô, trong quá trình sản xuất
[5 empty] | Surface | 29049_S1 | Sàn LAF, chính gữa | Sàn LAF, chính gữa | Sau khi kết thúc bảo quản tải | Sau khi kết thúc bảo quản tải | [6 empty] | Surface | NG-LDĐ-04_S1 | Sàn LAF, chính gữa | Sàn LAF, chính gữa | Sau khi kết thúc bảo quản tải | Sau khi kết thúc bảo quản tải
[5 empty] | Surface | 29049_S2 | Rèm LAF | Rèm LAF | Sau khi kết thúc bảo quản tải | Sau khi kết thúc bảo quản tải | [6 empty] | Surface | NG-LDĐ-04_S2 | Rèm LAF (phía autoclave) | Rèm LAF (phía autoclave) | Sau khi kết thúc bảo quản tải | Sau khi kết thúc bảo quản tải
54 | LAF chuyển tải | LAF chuyển tải | 29042 | A | Active | 29042_A1 | Giữa LAF | Giữa LAF | Mỗi lô, trong quá trình sản xuất/ hoạt động | Mỗi lô, trong quá trình sản xuất/ hoạt động |  | 54 | LAF chuyển tải | LAF chuyển tải | NI-LAF-02 | A | Active | NI-LAF-02_A1 | Đặt trên giá lấy mẫu | Đặt trên giá lấy mẫu | Mỗi lô, trong quá trình sản xuất/ hoạt động | Mỗi lô, trong quá trình sản xuất/ hoạt động
[5 empty] | Surface | 29042_S1 | Rèm LAF- bên trái | Rèm LAF- bên trái | Cuối mỗi lô sản xuất/ cuối quá trình hoạt động | Cuối mỗi lô sản xuất/ cuối quá trình hoạt động | [6 empty] | Surface | NI-LAF-02_S1 | Rèm LAF- bên trái | Rèm LAF- bên trái | Cuối mỗi lô sản xuất/ cuối quá trình hoạt động | Cuối mỗi lô sản xuất/ cuối quá trình hoạt động
55 | LAF máy niềng | LAF máy niềng | 29054 | A | Active | 29054_A1 | Phía mép ngoài, giữa LAF | Phía mép ngoài, giữa LAF | Mỗi lô, trong quá trình sản xuất/ hoạt động | Mỗi lô, trong quá trình sản xuất/ hoạt động |  | 55 | LAF máy niềng | LAF máy niềng | NI-LAF-01 | A | Active | NI-LAF-01_A1 | Đặt trên sàn - phía mép ngoài, giữa LAF | Đặt trên sàn - phía mép ngoài, giữa LAF | Mỗi lô, trong quá trình sản xuất/ hoạt động | Mỗi lô, trong quá trình sản xuất/ hoạt động
[5 empty] | Passive | 29054_P1 | Góc phải bên trong | Góc phải bên trong | Mỗi lô sản xuất, lúc bắt đầu và thay đĩa sau 4 giờ | Mỗi lô sản xuất, lúc bắt đầu và thay đĩa sau 4 giờ | [6 empty] | Passive | NI-LAF-01_P1 | Đặt trên sàn - góc phải bên trong | Đặt trên sàn - góc phải bên trong | Mỗi lô sản xuất, lúc bắt đầu và thay đĩa sau 4 giờ | Mỗi lô sản xuất, lúc bắt đầu và thay đĩa sau 4 giờ
[5 empty] | Surface | 29054_S1 | Sàn - giữa | Sàn - giữa | Cuối mỗi lô sản xuất/ cuối quá trình hoạt động | Cuối mỗi lô sản xuất/ cuối quá trình hoạt động | [6 empty] | Surface | NI-LAF-01_S1 | Sàn - giữa | Sàn - giữa | Cuối mỗi lô sản xuất/ cuối quá trình hoạt động | Cuối mỗi lô sản xuất/ cuối quá trình hoạt động
[5 empty] | Surface | 29054_S2 | Rèm LAF - bên trái | Rèm LAF - bên trái | Cuối mỗi lô sản xuất/ cuối quá trình hoạt động | Cuối mỗi lô sản xuất/ cuối quá trình hoạt động | [6 empty] | Surface | NI-LAF-01_S2 | Rèm LAF - bên trái | Rèm LAF - bên trái | Cuối mỗi lô sản xuất/ cuối quá trình hoạt động | Cuối mỗi lô sản xuất/ cuối quá trình hoạt động
56 | Dynamic passbox 2 | Dynamic passbox 2 | 29035 | B | Active | 29035_A1 | Bên phải | Bên phải | 1 lần/ tuần | 1 lần/ tuần |  | 56 | Dynamic passbox 2 | Dynamic passbox 2 | NG-DPB-02 | B | Active | NG-DPB-02_A1 | Đặt trên sàn hoạt động - bên phải | Đặt trên sàn hoạt động - bên phải | 1 lần/ tuần | 1 lần/ tuần
[5 empty] | Surface | 29035_S1 | Sàn | Sàn | 1 lần/ tuần | 1 lần/ tuần | [6 empty] | Surface | NG-DPB-02_S1 | Sàn | Sàn | 1 lần/ tuần | 1 lần/ tuần
[5 empty] | Surface | 29035_S2 | Thành (phía phòng 19020) | Thành (phía phòng 19020) | 1 lần/ tuần | 1 lần/ tuần | [6 empty] | Surface | NG-DPB-02_S2 | Thành (phía phòng NS-16) | Thành (phía phòng NS-16) | 1 lần/ tuần | 1 lần/ tuần
57 | Dynamic passbox 3 | Dynamic passbox 3 | 29036 | B | Passive | 29036_P1 | Bên trái nhìn từ phòng 19029 | Bên trái nhìn từ phòng 19029 | 1 lần/ tuần | 1 lần/ tuần |  | 57 | Dynamic passbox 3 | Dynamic passbox 3 | NG-DPB-03 | B | Passive | NG-DPB-03_P1 | Đặt trên sàn hoạt động - bên trái nhìn từ phòng NS-31 | Đặt trên sàn hoạt động - bên trái nhìn từ phòng NS-31 | 1 lần/ tuần | 1 lần/ tuần
[5 empty] | Surface | 29036_S1 | Sàn | Sàn | 1 lần/ tuần | 1 lần/ tuần | [6 empty] | Surface | NG-DPB-03_S1 | Sàn | Sàn | 1 lần/ tuần | 1 lần/ tuần
[5 empty] | Surface | 29036_S2 | Thành (bên phải) | Thành (bên phải) | 1 lần/ tuần | 1 lần/ tuần | [6 empty] | Surface | NG-DPB-03_S2 | Thành (bên phải) | Thành (bên phải) | 1 lần/ tuần | 1 lần/ tuần
58 | LAF cân 1 | LAF cân 1 | 29039 | C | Active | 29039_A1 | Giữa bàn | Giữa bàn | 1 lần/ tuần | 1 lần/ tuần |  | 58 | LAF cân 1 | LAF cân 1 | NG-BC-01 | C | Active | NG-BC-01_A1 | Đặt trên bàn – giữa | Đặt trên bàn – giữa | 1 lần/ tuần | 1 lần/ tuần
[5 empty] | Surface | 29039_S1 | Bàn- giữa | Bàn- giữa | 1 lần/ tuần | 1 lần/ tuần | [6 empty] | Surface | NG-BC-01_S1 | Bàn- giữa | Bàn- giữa | 1 lần/ tuần | 1 lần/ tuần
[5 empty] | Surface | 29039_S2 | Rèm LAF- bên phía các tank pha chế | Rèm LAF- bên phía các tank pha chế | 1 lần/ tuần | 1 lần/ tuần | [6 empty] | Surface | NG-BC-01_S2 | Rèm LAF - bên phía các tank pha chế | Rèm LAF - bên phía các tank pha chế | 1 lần/ tuần | 1 lần/ tuần
59 | LAF cân 2 | LAF cân 2 | 29040 | C | Active | 29040_A1 | Giữa bàn | Giữa bàn | 1 lần/ tuần | 1 lần/ tuần |  | 59 | LAF cân 2 | LAF cân 2 | NG-BC-02 | C | Active | NG-BC-02_A1 | Đặt trên bàn – giữa | Đặt trên bàn – giữa | 1 lần/ tuần | 1 lần/ tuần
[5 empty] | Surface | 29040_S1 | Bàn - giữa | Bàn - giữa | 1 lần/ tuần | 1 lần/ tuần | [6 empty] | Surface | NG-BC-02_S1 | Bàn- giữa | Bàn- giữa | 1 lần/ tuần | 1 lần/ tuần
[5 empty] | Surface | 29040_S2 | Rèm LAF - bên phía các tank pha chế | Rèm LAF - bên phía các tank pha chế | 1 lần/ tuần | 1 lần/ tuần | [6 empty] | Surface | NG-BC-02_S2 | Rèm LAF- bên phía các tank pha chế | Rèm LAF- bên phía các tank pha chế | 1 lần/ tuần | 1 lần/ tuần
60 | LAF di động 2 | LAF di động 2 | 29044 | C | Active | 29044_A1 | Đặt trên giá lấy mẫu | Đặt trên giá lấy mẫu | 1 lần/ tuần | 1 lần/ tuần |  | 60 | LAF di động 2 | LAF di động 2 | NG-LAFN-01 | C | Active | NG-LAFN-01_A1 | Đặt trên giá lấy mẫu | Đặt trên giá lấy mẫu | 1 lần/ tuần | 1 lần/ tuần
[5 empty] | Surface | 29044_S1 | Mặt lưới - chính giữa | Mặt lưới - chính giữa | 1 lần/ tuần | 1 lần/ tuần | [6 empty] | Surface | NG-LAFN-01_S1 | Mặt lưới - chính giữa | Mặt lưới - chính giữa | 1 lần/ tuần | 1 lần/ tuần
61 | LAF di động 4 | LAF di động 4 | 29046 | C | Active | 29046_A1 | Đặt trên giá lấy mẫu | Đặt trên giá lấy mẫu | 1 lần/ tuần | 1 lần/ tuần |  | 61 | LAF di động 4 | LAF di động 4 | NG-LAFN-03 | C | Active | NG-LAFN-03_A1 | Đặt trên giá lấy mẫu | Đặt trên giá lấy mẫu | 1 lần/ tuần | 1 lần/ tuần
[5 empty] | Surface | 29046_S1 | Mặt lưới - chính giữa | Mặt lưới - chính giữa | 1 lần/ tuần | 1 lần/ tuần | [6 empty] | Surface | NG-LAFN-03_S1 | Mặt lưới - chính giữa | Mặt lưới - chính giữa | 1 lần/ tuần | 1 lần/ tuần
62 | LAF di động 8 | LAF di động 8 | 29050 | C | Active | 29050_A1 | Đặt trên giá lấy mẫu | Đặt trên giá lấy mẫu | 1 lần/ tuần | 1 lần/ tuần |  | 62 | LAF di động 8 | LAF di động 8 | NG-LAFN-04 | C | Active | NG-LAFN-04_A1 | Đặt trên giá lấy mẫu | Đặt trên giá lấy mẫu | 1 lần/ tuần | 1 lần/ tuần
[5 empty] | Surface | 29050_S1 | Mặt lưới - chính giữa | Mặt lưới - chính giữa | 1 lần/ tuần | 1 lần/ tuần | [6 empty] | Surface | NG-LAFN-04_S1 | Mặt lưới - chính giữa | Mặt lưới - chính giữa | 1 lần/ tuần | 1 lần/ tuần
63 | LAF di động 9 | LAF di động 9 | 29051 | C | Active | 29051_A1 | Đặt trên giá lấy mẫu | Đặt trên giá lấy mẫu | 1 lần/ tuần | 1 lần/ tuần |  | 63 | LAF di động 9 | LAF di động 9 | NG-LAFN-05 | C | Active | NG-LAFN-05_A1 | Đặt trên giá lấy mẫu | Đặt trên giá lấy mẫu | 1 lần/ tuần | 1 lần/ tuần
[5 empty] | Surface | 29051_S1 | Mặt lưới - chính giữa | Mặt lưới - chính giữa | 1 lần/ tuần | 1 lần/ tuần | [6 empty] | Surface | NG-LAFN-05_S1 | Mặt lưới - chính giữa | Mặt lưới - chính giữa | 1 lần/ tuần | 1 lần/ tuần
64 | LAF di động 10 | LAF di động 10 | 29052 | C | Active | 29052_A1 | Đặt trên giá lấy mẫu | Đặt trên giá lấy mẫu | 1 lần/ tuần | 1 lần/ tuần |  | 64 | LAF di động 10 | LAF di động 10 | NG-LAFN-06 | C | Active | NG-LAFN-06_A1 | Đặt trên giá lấy mẫu | Đặt trên giá lấy mẫu | 1 lần/ tuần | 1 lần/ tuần
[5 empty] | Surface | 29052_S1 | Mặt lưới - chính giữa | Mặt lưới - chính giữa | 1 lần/ tuần | 1 lần/ tuần | [6 empty] | Surface | NG-LAFN-06_S1 | Mặt lưới - chính giữa | Mặt lưới - chính giữa | 1 lần/ tuần | 1 lần/ tuần
65 | Static passbox 4 | Static passbox 4 | 29096 | C | Passive | 29096_P1 | Bên trái, từ phòng 19022 | Bên trái, từ phòng 19022 | Hàng tháng | Hàng tháng | Năm | 65 | Static passbox 4 | Static passbox 4 | NG-SPB-04 | C | Passive | NG-SPB-04_P1 | Đặt trên sàn - bên trái, từ phòng NS-18 | Đặt trên sàn - bên trái, từ phòng NS-18 | Hàng tháng | Hàng tháng | Năm
[5 empty] | Surface | 29096_S1 | Sàn - chính giữa | Sàn - chính giữa | Hàng tháng | Hàng tháng | [6 empty] | Surface | NG-SPB-04_S1 | Sàn - chính giữa | Sàn - chính giữa | Hàng tháng | Hàng tháng
66 | Static passbox 5 | Static passbox 5 | 29097 | C | Passive | 29097_P1 | Bên phải | Bên phải | Hàng tháng | Hàng tháng |  | 66 | Static passbox 5 | Static passbox 5 | NG-SPB-05 | C | Passive | NG-SPB-05_P1 | Đặt trên sàn - bên phải | Đặt trên sàn - bên phải | Hàng tháng | Hàng tháng
[5 empty] | Surface | 29097_S1 | Sàn - giữa | Sàn - giữa | Hàng tháng | Hàng tháng | [6 empty] | Surface | NG-SPB-05_S1 | Sàn - giữa | Sàn - giữa | Hàng tháng | Hàng tháng
67 | Static passbox 3 | Static passbox 3 | 29095 | C | Passive | 29095_P1 | Bên trái, từ phòng 19021 | Bên trái, từ phòng 19021 | Hàng tháng | Hàng tháng |  | 67 | Static passbox 3 | Static passbox 3 | NG-SPB-03 | C | Passive | NG-SPB-03_P1 | Đặt trên sàn - bên trái, từ phòng NS-17 | Đặt trên sàn - bên trái, từ phòng NS-17 | Hàng tháng | Hàng tháng
[5 empty] | Surface | 29095_S1 | Sàn - chính giữa | Sàn - chính giữa | Hàng tháng | Hàng tháng | [6 empty] | Surface | NG-SPB-03_S1 | Sàn - chính giữa | Sàn - chính giữa | Hàng tháng | Hàng tháng
68 | LAF chuẩn bị | LAF chuẩn bị | 29041 | C | Passive | 29041_P1 | Góc trái bên trong nhìn từ hành lang | Góc trái bên trong nhìn từ hành lang | Hàng tháng | Hàng tháng |  | 68 | LAF chuẩn bị | LAF chuẩn bị | NG-LDĐ-01 | C | Passive | NG-LDĐ-01_P1 | Đặt trên sàn - góc trái bên trong nhìn từ hành lang | Đặt trên sàn - góc trái bên trong nhìn từ hành lang | Hàng tháng | Hàng tháng
[5 empty] | Surface | 29041_S2 | Rèm - phía gần với khu vực để xe hấp | Rèm - phía gần với khu vực để xe hấp | Hàng tháng | Hàng tháng | [6 empty] | Surface | NG-LDĐ-01_S2 | Rèm - phía gần với khu vực để xe hấp | Rèm - phía gần với khu vực để xe hấp | Hàng tháng | Hàng tháng
69 | LAF vệ sinh | LAF vệ sinh | 29055 | C | Passive | 29055_P1 | Đặt trên sàn - góc phải bên trong | Đặt trên sàn - góc phải bên trong | Hàng tháng | Hàng tháng |  | 69 | LAF vệ sinh | LAF vệ sinh | NG-LVS-01 | C | Passive | NG-LVS-01_P1 | Đặt trên sàn - góc phải bên trong (nhìn từ LAF chuẩn bị) | Đặt trên sàn - góc phải bên trong (nhìn từ LAF chuẩn bị) | Hàng tháng | Hàng tháng
[5 empty] | Surface | 29055_S2 | Rèm | Rèm | Hàng tháng | Hàng tháng | [6 empty] | Surface | NG-LVS-01_S2 | Rèm - phía gần với LAF di động 01 | Rèm - phía gần với LAF di động 01 | Hàng tháng | Hàng tháng
70 | Dynamic passbox 1 | Dynamic passbox 1 | 29034 | C | Passive | 29034_P1 | Bên trái | Bên trái | Hàng tháng | Hàng tháng |  | 70 | Dynamic passbox 1 | Dynamic passbox 1 | NG-DPB-01 | C | Passive | NG-DPB-01_P1 | Đặt trên sàn - bên trái | Đặt trên sàn - bên trái | Hàng tháng | Hàng tháng
[5 empty] | Surface | 29034_S1 | Sàn – chính giữa | Sàn – chính giữa | Hàng tháng | Hàng tháng | [6 empty] | Surface | NG-DPB-01_S1 | Sàn – chính giữa | Sàn – chính giữa | Hàng tháng | Hàng tháng
71 | Static passbox 1 | Static passbox 1 | 29094 | C | Passive | 29094_P1 | Bên trái | Bên trái | Hàng tháng | Hàng tháng |  | 71 | Static passbox 1 | Static passbox 1 | NG-SPB-01 | C | Passive | NG-SPB-01_P1 | Đặt trên sàn - bên trái | Đặt trên sàn - bên trái | Hàng tháng | Hàng tháng
[5 empty] | Surface | 29094_S1 | Sàn - chính giữa | Sàn - chính giữa | Hàng tháng | Hàng tháng | [6 empty] | Surface | NG-SPB-01_S1 | Sàn - chính giữa | Sàn - chính giữa | Hàng tháng | Hàng tháng
72 | Pass through 2 | Pass through 2 | 29093 | C | Passive | 29093_P1 | Góc ngoài bên trái | Góc ngoài bên trái | Hàng tháng | Hàng tháng |  | 72 | Pass through 2 | Pass through 2 | NG-PT-02 | C | Passive | NG-PT-02_P1 | Đặt trên sàn - góc ngoài bên trái | Đặt trên sàn - góc ngoài bên trái | Hàng tháng | Hàng tháng
[5 empty] | Surface | 29093_S1 | Sàn - giữa | Sàn - giữa | Hàng tháng | Hàng tháng | [6 empty] | Surface | NG-PT-02_S1 | Sàn - giữa | Sàn - giữa | Hàng tháng | Hàng tháng
73 | Pass through 1 | Pass through 1 | 29092 | C | Passive | 29092_P1 | Góc ngoài bên trái | Góc ngoài bên trái | Hàng tháng | Hàng tháng |  | 73 | Pass through 1 | Pass through 1 | NG-PT-01 | C | Passive | NG-PT-01_P1 | Đặt trên sàn - góc ngoài bên trái | Đặt trên sàn - góc ngoài bên trái | Hàng tháng | Hàng tháng
[5 empty] | Surface | 29092_S1 | Sàn - giữa | Sàn - giữa | Hàng tháng | Hàng tháng | [6 empty] | Surface | NG-PT-01_S1 | Sàn - giữa | Sàn - giữa | Hàng tháng | Hàng tháng
74 | Dynamic passbox 4 | Dynamic passbox 4 | 29037 | D | Active | 29037_A1 | Sàn, chính giữa | Sàn, chính giữa | Hàng 3 tháng (Cụm 1) | Hàng 3 tháng (Cụm 1) | 2 năm | 74 | Dynamic passbox 4 | Dynamic passbox 4 | NG-DPB-04 | D | Active | NG-DPB-04_A1 | Sàn, chính giữa | Sàn, chính giữa | Hàng 3 tháng (Cụm 1) | Hàng 3 tháng (Cụm 1) | 2 năm
[5 empty] | Surface | 29037_S1 | Sàn, chính giữa | Sàn, chính giữa | Hàng 3 tháng (Cụm 1) | Hàng 3 tháng (Cụm 1) | [6 empty] | Surface | NG-DPB-04_S1 | Sàn, chính giữa | Sàn, chính giữa | Hàng 3 tháng (Cụm 1) | Hàng 3 tháng (Cụm 1)
75 | Dynamic passbox 5 | Dynamic passbox 5 | 29038 | D | Active | 29038_A1 | Sàn, chính giữa | Sàn, chính giữa | Hàng 3 tháng (Cụm 1) | Hàng 3 tháng (Cụm 1) |  | 75 | Dynamic passbox 5 | Dynamic passbox 5 | NG-DPB-05 | D | Active | NG-DPB-05_A1 | Sàn, chính giữa | Sàn, chính giữa | Hàng 3 tháng (Cụm 1) | Hàng 3 tháng (Cụm 1)
[5 empty] | Surface | 29038_S1 | Sàn, chính giữa | Sàn, chính giữa | Hàng 3 tháng (Cụm 1) | Hàng 3 tháng (Cụm 1) | [6 empty] | Surface | NG-DPB-05_S1 | Sàn, chính giữa | Sàn, chính giữa | Hàng 3 tháng (Cụm 1) | Hàng 3 tháng (Cụm 1)
76 | Buồng xếp trang phục | Buồng xếp trang phục | 29090 | D | Passive | 29090_P1 | Bên phải, hướng từ cửa đi vào | Bên phải, hướng từ cửa đi vào | Hàng 3 tháng (Cụm 1) | Hàng 3 tháng (Cụm 1) |  | 76 | Buồng xếp trang phục | Buồng xếp trang phục | NG-BXTP-01 | D | Passive | NG-BXTP_P1 | Đặt trên sàn hoạt động - bên phải, hướng từ cửa đi vào | Đặt trên sàn hoạt động - bên phải, hướng từ cửa đi vào | Hàng 3 tháng (Cụm 1) | Hàng 3 tháng (Cụm 1)
1. TIÊU CHUẨN / CRITERIA
Phương pháp lấy mẫu (CFU/đĩa)
[18 empty] | Lấy mẫu không khí |  |  | Bề mặt | Bề mặt
[18 empty] | Bằng máy lấy mẫu | Đặt đĩa thạch | Đặt đĩa thạch
PHÒNG - NON TIÊM
Cấp sạch B
[17 empty] | Tiêu chuẩn chấp nhận | 10 | 5 | 5 | 5 | 5
[17 empty] | Giới hạn cảnh báo | 2 | 1 | 1 | 1 | 1
[17 empty] | Giới hạn hành động | 5 | 3 | 3 | 3 | 3
Cấp sạch C
[17 empty] | Tiêu chuẩn chấp nhận | 100 | 50 | 50 | 25 | 25
[17 empty] | Giới hạn cảnh báo | 20 | 10 | 10 | 5 | 5
[17 empty] | Giới hạn hành động | 50 | 25 | 25 | 13 | 13
Cấp sạch D
[17 empty] | Tiêu chuẩn chấp nhận | NA | 100 | 100 | NA | NA
[17 empty] | Giới hạn cảnh báo | NA | 20 | 20 | NA | NA
[17 empty] | Giới hạn hành động | NA | 50 | 50 | NA | NA
THIẾT BỊ - NON TIÊM
Cấp sạch A
[17 empty] | Tiêu chuẩn chấp nhận | < 1 | < 1 | < 1 | < 1 | < 1
[17 empty] | Giới hạn cảnh báo | NA | NA | NA | NA | NA
[17 empty] | Giới hạn hành động | < 1 | < 1 | < 1 | < 1 | < 1
Cấp sạch B
[17 empty] | Tiêu chuẩn chấp nhận | 10 | 5 | 5 | 5 | 5
[17 empty] | Giới hạn cảnh báo | 2 | 1 | 1 | 1 | 1
[17 empty] | Giới hạn hành động | 5 | 3 | 3 | 3 | 3
Cấp sạch C
[17 empty] | Tiêu chuẩn chấp nhận | 100 | 50 | 50 | 25 | 25
[17 empty] | Giới hạn cảnh báo | 20 | 10 | 10 | 5 | 5
[17 empty] | Giới hạn hành động | 50 | 25 | 25 | 13 | 13
Cấp sạch D
[17 empty] | Tiêu chuẩn chấp nhận | 200 | 100 | 100 | 50 | 50
[17 empty] | Giới hạn cảnh báo | 40 | 20 | 20 | 10 | 10
[17 empty] | Giới hạn hành động | 100 | 50 | 50 | 25 | 25
THIẾT BỊ - BUỒNG LẤY MẪU NGUYÊN LIỆU THUỐC TIÊM
Cấp sạch C
[17 empty] | Tiêu chuẩn chấp nhận | 100 | 50 | 50 | 25 | 25
[17 empty] | Giới hạn cảnh báo | 20 | 10 | 10 | 5 | 5
[17 empty] | Giới hạn hành động | 50 | 25 | 25 | 13 | 13
Cấp sạch D
[17 empty] | Tiêu chuẩn chấp nhận | NA | 100 | 100 | NA | NA
[17 empty] | Giới hạn cảnh báo | NA | 20 | 20 | NA | NA
[17 empty] | Giới hạn hành động | NA | 50 | 50 | NA | NA

## Kho Non Tiêm
THIẾT BỊ - KHO NGUYÊN LIỆU THUỐC VÔ TRÙNG NON BETALACTAM | [11 empty] | THIẾT BỊ - KHO NGUYÊN LIỆU THUỐC VÔ TRÙNG NON BETALACTAM
Stt S.No. | Tên phòng/ thiết bị Room/ equipment name | Tên phòng/ thiết bị Room/ equipment name | Mã số ID No. | Cấp sạch Grade | Phương pháp lấy mẫu Sampling method | Mã số mẫu Sample ID | Mô tả vị trí lấy mẫu Sampling location | Mô tả vị trí lấy mẫu Sampling location | Tần suất lấy mẫu | Tần suất lấy mẫu | Báo cáo | Stt S.No. | Tên phòng/ thiết bị Room/ equipment name | Tên phòng/ thiết bị Room/ equipment name | Mã số ID No. | Cấp sạch Grade | Phương pháp lấy mẫu Sampling method | Mã số mẫu Sample ID | Mô tả vị trí lấy mẫu Sampling location | Mô tả vị trí lấy mẫu Sampling location | Tần suất lấy mẫu | Tần suất lấy mẫu | Báo cáo
77 | Khu vực lấy mẫu nguyên vật liệu | Khu vực lấy mẫu nguyên vật liệu | 26323 | C | Active | 26323_A1 | Giữa bàn cân, buồng lấy mẫu | Giữa bàn cân, buồng lấy mẫu | Hàng tháng | Hàng tháng | Năm | 77 | Khu vực lấy mẫu nguyên vật liệu | Khu vực lấy mẫu nguyên vật liệu | MN-MSA-01 | C | Active | A01 | Đặt trên bàn - giữa | Đặt trên bàn - giữa | Hàng tháng | Hàng tháng | Năm
[5 empty] | Passive | 26323_P1 | Bên trái, phía airlock | Bên trái, phía airlock | Hàng tháng | Hàng tháng | [6 empty] | Passive | P01 | Đặt trên bàn - bên trái, phía airlock | Đặt trên bàn - bên trái, phía airlock | Hàng tháng | Hàng tháng
[5 empty] | Passive | 26323_P2 | Góc trái bên trong (Airlock) | Góc trái bên trong (Airlock) | Hàng tháng | Hàng tháng | [6 empty] | Passive | P02 | Đặt trên giá lấy mẫu - góc trái bên trong (Airlock) | Đặt trên giá lấy mẫu - góc trái bên trong (Airlock) | Hàng tháng | Hàng tháng
[5 empty] | Surface | 26323_S1 | Bàn cân, buồng lấy mẫu | Bàn cân, buồng lấy mẫu | Hàng tháng | Hàng tháng | [6 empty] | Surface | S01 | Bàn cân | Bàn cân | Hàng tháng | Hàng tháng
|  |  |  | D | Passive | 26323_P3 | Góc bên trái của airshower, hướng từ trong đi ra | Góc bên trái của airshower, hướng từ trong đi ra | Hàng tháng | Hàng tháng | [5 empty] | D | Passive | P03 | Đặt trên sàn hoạt động - bên trái, hướng từ trong đi ra (Airshower) | Đặt trên sàn hoạt động - bên trái, hướng từ trong đi ra (Airshower) | Hàng tháng | Hàng tháng

## QC vi sinh Non Beta
Từ 01/10/19 - 31/12/19 | [11 empty] | Từ 01/01/19 - 30/09/19
PHÒNG | [11 empty] | PHÒNG
Stt S.No. | Tên phòng/ thiết bị Room/ equipment name | Tên phòng/ thiết bị Room/ equipment name | Mã số ID No. | Cấp sạch Grade | Phương pháp lấy mẫu Sampling method | Mã số mẫu Sample ID | Mô tả vị trí lấy mẫu Sampling location | Mô tả vị trí lấy mẫu Sampling location | Tần suất lấy mẫu | Tần suất lấy mẫu | Báo cáo | Stt S.No. | Tên phòng/ thiết bị Room/ equipment name | Tên phòng/ thiết bị Room/ equipment name | Mã số ID No. | Cấp sạch Grade | Phương pháp lấy mẫu Sampling method | Mã số mẫu Sample ID | Mô tả vị trí lấy mẫu Sampling location | Mô tả vị trí lấy mẫu Sampling location | Tần suất lấy mẫu | Tần suất lấy mẫu | Báo cáo
1 | Phòng thử nghiệm độ vô trùng | Phòng thử nghiệm độ vô trùng | 14318 | B | Active | 14318_A1 | Giữa bàn thử nghiệm | Giữa bàn thử nghiệm | Trong quá trình hoạt động thử nghiệm | Trong quá trình hoạt động thử nghiệm | Quý | 1 | Phòng thử nghiệm độ vô trùng | Phòng thử nghiệm độ vô trùng | MC01 | B | Active | MC01_A1 | Đặt trên bàn thử nghiệm - giữa | Đặt trên bàn thử nghiệm - giữa | Trong quá trình hoạt động thử nghiệm | Trong quá trình hoạt động thử nghiệm | Quý
[5 empty] | Passive | 14318_P1 | Góc trái bên trong | Góc trái bên trong | Mỗi khi có hoạt động thử nghiệm (bắt đầu và thay đĩa mỗi 4h) | Mỗi khi có hoạt động thử nghiệm (bắt đầu và thay đĩa mỗi 4h) | [6 empty] | Passive | MC01_P1 | Đặt trên bàn thử nghiệm - góc trái bên trong | Đặt trên bàn thử nghiệm - góc trái bên trong | Mỗi khi có hoạt động thử nghiệm (bắt đầu và thay đĩa mỗi 4h) | Mỗi khi có hoạt động thử nghiệm (bắt đầu và thay đĩa mỗi 4h)
[5 empty] | Passive | 14318_P2 | Góc phải phía lỗ hồi | Góc phải phía lỗ hồi | [8 empty] | Passive | MC01_P2 | Đặt trên giá lấy mẫu - góc phải phía lỗ hồi | Đặt trên giá lấy mẫu - góc phải phía lỗ hồi
[5 empty] | Surface | 14318_S1 | Tay nắm cửa | Tay nắm cửa | Sau khi kết thúc hoạt động thử nghiệm hoạt động thử nghiệm | Sau khi kết thúc hoạt động thử nghiệm hoạt động thử nghiệm | [6 empty] | Contact | MC01_S1 | Tay nắm cửa | Tay nắm cửa | Sau khi kết thúc hoạt động thử nghiệm hoạt động thử nghiệm | Sau khi kết thúc hoạt động thử nghiệm hoạt động thử nghiệm
[5 empty] | Surface | 14318_S2 | Nền, Chính giữa | Nền, Chính giữa | [8 empty] | Contact | MC01_S2 | Nền, Chính giữa | Nền, Chính giữa
2 | Airlock 3 | Airlock 3 | 14317 | B | Passive | 14317 _P1 | Gần lỗ hồi | Gần lỗ hồi | Mỗi khi có hoạt động thử nghiệm (bắt đầu và thay đĩa mỗi 4h) | Mỗi khi có hoạt động thử nghiệm (bắt đầu và thay đĩa mỗi 4h) |  | 2 | Airlock | Airlock | MC-AL-03 | B | Passive | MC-AL-03 _P1 | Đặt trên giá lấy mẫu - gần lỗ hồi | Đặt trên giá lấy mẫu - gần lỗ hồi | Mỗi khi có hoạt động thử nghiệm (bắt đầu và thay đĩa mỗi 4h) | Mỗi khi có hoạt động thử nghiệm (bắt đầu và thay đĩa mỗi 4h)
3 | Phòng thay trang phục G3 | Phòng thay trang phục G3 | 14316 | B | Passive | 14316_P1 | Phía cửa 14317 | Phía cửa 14317 | Mỗi khi có hoạt động thử nghiệm (bắt đầu và thay đĩa mỗi 4h) | Mỗi khi có hoạt động thử nghiệm (bắt đầu và thay đĩa mỗi 4h) |  | 3 | Phòng thay trang phục G3 | Phòng thay trang phục G3 | MC02 | B | Passive | MC02_P1 | Đặt trên bench (bàn xoay) - phía cửa Airlock 03 | Đặt trên bench (bàn xoay) - phía cửa Airlock 03 | Mỗi khi có hoạt động thử nghiệm (bắt đầu và thay đĩa mỗi 4h) | Mỗi khi có hoạt động thử nghiệm (bắt đầu và thay đĩa mỗi 4h)
4 | Phòng đệm | Phòng đệm | 14315 | C | Passive | 14315_P1 | Phía cửa 14316 | Phía cửa 14316 | Hàng tuần | Hàng tuần |  | 4 | Phòng đệm | Phòng đệm | MC03 | C | Passive | MC03_P1 | Đặt trên giá lấy mẫu - phía cửa MC02 | Đặt trên giá lấy mẫu - phía cửa MC02 | Hàng tuần | Hàng tuần
5 | Phòng thử nghiệm vi sinh | Phòng thử nghiệm vi sinh | 14314 | C | Active | 14314_A1 | Giữa bàn thử nghiệm | Giữa bàn thử nghiệm | Hàng tuần | Hàng tuần |  | 5 | Phòng thử nghiệm vi sinh | Phòng thử nghiệm vi sinh | MC04 | C | Active | MC04_A1 | Đặt trên bàn thử nghiệm - giữa | Đặt trên bàn thử nghiệm - giữa | Hàng tuần | Hàng tuần
[5 empty] | Passive | 14314_P1 | Góc trái bên trong | Góc trái bên trong | Hàng tuần | Hàng tuần | [6 empty] | Passive | MC04_P1 | Đặt trên bàn thử nghiệm - góc trái bên trong | Đặt trên bàn thử nghiệm - góc trái bên trong | Hàng tuần | Hàng tuần
[5 empty] | Passive | 14314_P2 | Gần lỗ hồi | Gần lỗ hồi | Hàng tuần | Hàng tuần | [6 empty] | Passive | MC04_P2 | Đặt trên giá lấy mẫu - gần lỗ hồi | Đặt trên giá lấy mẫu - gần lỗ hồi | Hàng tuần | Hàng tuần
[5 empty] | Surface | 14314_S1 | Tay nắm cửa | Tay nắm cửa | Hàng tuần | Hàng tuần | [6 empty] | Contacts | MC04_S1 | Tay nắm cửa | Tay nắm cửa | Hàng tuần | Hàng tuần
[5 empty] | Surface | 14314_S2 | Nền, chính giữa | Nền, chính giữa | [8 empty] | Contacts | MC04_S2 | Nền, chính giữa | Nền, chính giữa
6 | Airlock 2 | Airlock 2 | 14313 | C | Passive | 14313_P1 | Gần cửa phía phòng 14312 | Gần cửa phía phòng 14312 | Hàng tuần | Hàng tuần |  | 6 | Airlock | Airlock | MC-AL-02 | C | Passive | MC-AL-02_P1 | Đặt trên giá lấy mẫu - gần cửa phía phòng MC05 | Đặt trên giá lấy mẫu - gần cửa phía phòng MC05 | Hàng tuần | Hàng tuần
7 | Phòng thay trang phục G2 | Phòng thay trang phục G2 | 14312 | C | Passive | 14312_P1 | Phía cửa 14313 | Phía cửa 14313 | Hàng tuần | Hàng tuần |  | 7 | Phòng thay trang phục G2 | Phòng thay trang phục G2 | MC05 | C | Passive | MC05_P1 | Đặt trên bench (bàn xoay) - phía cửa Airlock 02 | Đặt trên bench (bàn xoay) - phía cửa Airlock 02 | Hàng tuần | Hàng tuần
8 | Phòng sinh hóa | Phòng sinh hóa | 14310 | D | Passive | 14310_P1 | Gần cửa phòng 14312 | Gần cửa phòng 14312 | Hàng tháng | Hàng tháng | Năm | 8 | Phòng sinh hóa | Phòng sinh hóa | MC06 | D | Passive | MC06_P1 | Đặt trên bàn thử nghiệm - gần cửa MC08 | Đặt trên bàn thử nghiệm - gần cửa MC08 | Hàng tháng | Hàng tháng | Năm
[5 empty] | Passive | 14310_P2 | Gần passbox 3 | Gần passbox 3 | [8 empty] | Passive | MC06_P2 | Đặt trên bàn thử nghiệm - máy K-LPC-01 | Đặt trên bàn thử nghiệm - máy K-LPC-01
[5 empty] | Passive | 14310_P3 | Gần lỗ hồi | Gần lỗ hồi | [8 empty] | Passive | MC06_P3 | Đặt trên giá lấy mẫu gần lỗ hồi | Đặt trên giá lấy mẫu gần lỗ hồi
9 | Phòng chuẩn bị | Phòng chuẩn bị | 14311 | D | Passive | 14311_P1 | Gần lỗ hồi | Gần lỗ hồi | Hàng tháng | Hàng tháng |  | 9 | Phòng chuẩn bị | Phòng chuẩn bị | MC07 | D | Passive | MC07_P1 | Đặt trên giá lấy mẫu gần lỗ hồi | Đặt trên giá lấy mẫu gần lỗ hồi | Hàng tháng | Hàng tháng
[5 empty] | Passive | 14311_P2 | Góc ngoài bên trái | Góc ngoài bên trái | [8 empty] | Passive | MC07_P2 | Đặt trên bàn thử nghiệm - máy K-PH-01 | Đặt trên bàn thử nghiệm - máy K-PH-01
10 | Phòng thay trang phục G1 | Phòng thay trang phục G1 | 14309 | D | Passive | 14309_P1 | Phía cửa phòng 14308 | Phía cửa phòng 14308 | Hàng tháng | Hàng tháng |  | 10 | Phòng thay trang phục G1 | Phòng thay trang phục G1 | MC08 | D | Passive | MC08_P1 | Đặt trên giá lấy mẫu - phía cửa Airlock 1 | Đặt trên giá lấy mẫu - phía cửa Airlock 1 | Hàng tháng | Hàng tháng
11 | Airlock 1 | Airlock 1 | 14308 | D | Passive | 14308_P1 | Góc trái, hướng đi ra khu vực rửa tay | Góc trái, hướng đi ra khu vực rửa tay | Hàng tháng | Hàng tháng |  | 11 | Airlock | Airlock | MC-AL-01 | D | Passive | MC-AL-01_P1 | Đặt trên giá lấy mẫu – góc trái hướng đi ra khu vực rửa tay | Đặt trên giá lấy mẫu – góc trái hướng đi ra khu vực rửa tay | Hàng tháng | Hàng tháng
THIẾT BỊ | [11 empty] | THIẾT BỊ
Stt S.No. | Tên phòng/ thiết bị Room/ equipment name | Tên phòng/ thiết bị Room/ equipment name | Mã số ID No. | Cấp sạch Grade | Phương pháp lấy mẫu Sampling method | Mã số mẫu Sample ID | Mô tả vị trí lấy mẫu Sampling location | Mô tả vị trí lấy mẫu Sampling location | Tần suất lấy mẫu | Tần suất lấy mẫu | Báo cáo | Stt S.No. | Tên phòng/ thiết bị Room/ equipment name | Tên phòng/ thiết bị Room/ equipment name | Mã số ID No. | Cấp sạch Grade | Phương pháp lấy mẫu Sampling method | Mã số mẫu Sample ID | Mô tả vị trí lấy mẫu Sampling location | Mô tả vị trí lấy mẫu Sampling location | Tần suất lấy mẫu | Tần suất lấy mẫu | Báo cáo
12 | LAF Esco | LAF Esco | 24303 | A | Active | 24303_A1 | Chính giữa | Chính giữa | Trong quá trình hoạt động thử nghiệm | Trong quá trình hoạt động thử nghiệm | Quý | 12 | LAF | LAF | K-LA-07 | A | Active | K-LA-07_A1 | Đặt trên sàn hoạt động - giữa | Đặt trên sàn hoạt động - giữa | Trong quá trình hoạt động thử nghiệm | Trong quá trình hoạt động thử nghiệm | Quý
[5 empty] | Passive | 24303_P1 | Góc phải bên trong | Góc phải bên trong | Mỗi khi có hoạt động thử nghiệm (bắt đầu và thay đĩa mỗi 4h) | Mỗi khi có hoạt động thử nghiệm (bắt đầu và thay đĩa mỗi 4h) | [6 empty] | Passive | K-LA-07_P1 | Đặt trên sàn hoạt động - góc phải bên trong | Đặt trên sàn hoạt động - góc phải bên trong | Mỗi khi có hoạt động thử nghiệm (bắt đầu và thay đĩa mỗi 4h) | Mỗi khi có hoạt động thử nghiệm (bắt đầu và thay đĩa mỗi 4h)
[5 empty] | Passive | 24303_P2 | Góc trái bên ngoài | Góc trái bên ngoài | Mỗi khi có hoạt động thử nghiệm (bắt đầu và thay đĩa mỗi 4h) | Mỗi khi có hoạt động thử nghiệm (bắt đầu và thay đĩa mỗi 4h) | [6 empty] | Passive | K-LA-07_P2 | Đặt trên sàn hoạt động - góc trái bên ngoài | Đặt trên sàn hoạt động - góc trái bên ngoài | Mỗi khi có hoạt động thử nghiệm (bắt đầu và thay đĩa mỗi 4h) | Mỗi khi có hoạt động thử nghiệm (bắt đầu và thay đĩa mỗi 4h)
[5 empty] | Surface | 24303_S1 | Sàn LAF | Sàn LAF | Sau khi kết thúc hoạt động thử nghiệm, hoạt động thử nghiệm | Sau khi kết thúc hoạt động thử nghiệm, hoạt động thử nghiệm | [6 empty] | Contact | K-LA-07_S1 | Sàn LAF | Sàn LAF | Sau khi kết thúc hoạt động thử nghiệm, hoạt động thử nghiệm | Sau khi kết thúc hoạt động thử nghiệm, hoạt động thử nghiệm
[5 empty] | Surface | 24303_S2 | Mặt kính – phía bên trong | Mặt kính – phía bên trong | [8 empty] | Contact | K-LA-07_S2 | Mặt kính – phía bên trong | Mặt kính – phía bên trong
13 | Dynamic passbox 2 | Dynamic passbox 2 | 24306 | B | Passive | 24306_P1 | Góc trái phía phòng 14318 | Góc trái phía phòng 14318 | Mỗi khi có hoạt động thử nghiệm (bắt đầu và thay đĩa mỗi 4h) | Mỗi khi có hoạt động thử nghiệm (bắt đầu và thay đĩa mỗi 4h) |  | 13 | Dynamic passbox | Dynamic passbox | K-DPB-02 | B | Passive | K-DPB-02_P1 | Đặt trên sàn hoạt động - góc trái phía phòng MC01 | Đặt trên sàn hoạt động - góc trái phía phòng MC01 | Mỗi khi có hoạt động thử nghiệm (bắt đầu và thay đĩa mỗi 4h) | Mỗi khi có hoạt động thử nghiệm (bắt đầu và thay đĩa mỗi 4h)
[5 empty] | Surface | 24306_S1 | Sàn | Sàn | Sau khi kết thúc hoạt động thử nghiệm, hoạt động thử nghiệm | Sau khi kết thúc hoạt động thử nghiệm, hoạt động thử nghiệm | [6 empty] | Contact | K-DPB-02_S1 | Sàn | Sàn | Sau khi kết thúc hoạt động thử nghiệm, hoạt động thử nghiệm | Sau khi kết thúc hoạt động thử nghiệm, hoạt động thử nghiệm
14 | Static Passbox 4 | Static Passbox 4 | 24337 | B | Passive | 24337_P1 | Góc trái phía phòng 14314 | Góc trái phía phòng 14314 | Mỗi khi có hoạt động thử nghiệm | Mỗi khi có hoạt động thử nghiệm |  | 14 | Static Passbox | Static Passbox | K-PB-04 | B | Passive | K-PB-04_P1 | Đặt trên sàn hoạt động - góc trái phía phòng MC04 | Đặt trên sàn hoạt động - góc trái phía phòng MC04 | Mỗi khi có hoạt động thử nghiệm | Mỗi khi có hoạt động thử nghiệm
15 | Tủ bảo quản trang phục | Tủ bảo quản trang phục | 24309 | B | Passive | 24309_P1 | Góc phải phía phòng 14316 | Góc phải phía phòng 14316 | Mỗi khi có hoạt động thử nghiệm | Mỗi khi có hoạt động thử nghiệm |  | 15 | Tủ bảo quản trang phục | Tủ bảo quản trang phục | K-GA-01 | B | Passive | K-GA-01_P1 | Đặt trên sàn hoạt động - góc phải phía phòng MC02 | Đặt trên sàn hoạt động - góc phải phía phòng MC02 | Mỗi khi có hoạt động thử nghiệm | Mỗi khi có hoạt động thử nghiệm
[5 empty] | Surface | 24309_S1 | Lưới lọc | Lưới lọc | Sau khi kết thúc hoạt động thử nghiệm hoạt động thử nghiệm | Sau khi kết thúc hoạt động thử nghiệm hoạt động thử nghiệm | [6 empty] | Contacts | K-GA-01_S1 | Lưới lọc | Lưới lọc | Sau khi kết thúc hoạt động thử nghiệm hoạt động thử nghiệm | Sau khi kết thúc hoạt động thử nghiệm hoạt động thử nghiệm
16 | LAF | LAF | 24301 | A | Active | 24301_A1 | Chính giữa | Chính giữa | Trong quá trình hoạt động thử nghiệm | Trong quá trình hoạt động thử nghiệm |  | 16 | LAF | LAF | K-LA-05 | A | Active | K-LA-05_A1 | Đặt trên sàn hoạt động - giữa | Đặt trên sàn hoạt động - giữa | Trong quá trình hoạt động thử nghiệm | Trong quá trình hoạt động thử nghiệm
[5 empty] | Passive | 24301_P1 | Góc phải bên trong | Góc phải bên trong | Mỗi khi có hoạt động thử nghiệm (bắt đầu và thay đĩa mỗi 4h) | Mỗi khi có hoạt động thử nghiệm (bắt đầu và thay đĩa mỗi 4h) | [6 empty] | Passive | K-LA-05_P1 | Đặt trên sàn hoạt động - góc phải bên trong | Đặt trên sàn hoạt động - góc phải bên trong | Mỗi khi có hoạt động thử nghiệm (bắt đầu và thay đĩa mỗi 4h) | Mỗi khi có hoạt động thử nghiệm (bắt đầu và thay đĩa mỗi 4h)
[5 empty] | Surface | 24301_S1 | Kính chắn | Kính chắn | Mỗi khi có hoạt động thử nghiệm (sau khi kết thúc thử nghiệm) | Mỗi khi có hoạt động thử nghiệm (sau khi kết thúc thử nghiệm) | [6 empty] | Contacts | K-LA-05_S1 | Kính chắn | Kính chắn | Mỗi khi có hoạt động thử nghiệm (sau khi kết thúc thử nghiệm) | Mỗi khi có hoạt động thử nghiệm (sau khi kết thúc thử nghiệm)
[5 empty] | Surface | 24301_S2 | Sàn | Sàn | [8 empty] | Contacts | K-LA-05_S2 | Sàn | Sàn
17 | LAF | LAF | 24302 | A | Active | 24302_A1 | Chính giữa | Chính giữa | Trong quá trình hoạt động thử nghiệm | Trong quá trình hoạt động thử nghiệm |  | 17 | LAF | LAF | K-LA-06 | A | Active | K-LA-06_A1 | Đặt trên sàn hoạt động - giữa | Đặt trên sàn hoạt động - giữa | Trong quá trình hoạt động thử nghiệm | Trong quá trình hoạt động thử nghiệm
[5 empty] | Passive | 24302_P1 | Góc phải bên trong | Góc phải bên trong | Mỗi khi có hoạt động thử nghiệm (bắt đầu và thay đĩa mỗi 4h) | Mỗi khi có hoạt động thử nghiệm (bắt đầu và thay đĩa mỗi 4h) | [6 empty] | Passive | K-LA-06_P1 | Đặt trên sàn hoạt động - góc phải bên trong | Đặt trên sàn hoạt động - góc phải bên trong | Mỗi khi có hoạt động thử nghiệm (bắt đầu và thay đĩa mỗi 4h) | Mỗi khi có hoạt động thử nghiệm (bắt đầu và thay đĩa mỗi 4h)
[5 empty] | Surface | 24302_S1 | Kính chắn | Kính chắn | Sau khi kết thúc hoạt động thử nghiệm hoạt động thử nghiệm | Sau khi kết thúc hoạt động thử nghiệm hoạt động thử nghiệm | [6 empty] | Contacts | K-LA-06_S1 | Kính chắn | Kính chắn | Sau khi kết thúc hoạt động thử nghiệm hoạt động thử nghiệm | Sau khi kết thúc hoạt động thử nghiệm hoạt động thử nghiệm
[5 empty] | Surface | 24302_S2 | Sàn | Sàn | [8 empty] | Contacts | K-LA-06_S2 | Sàn | Sàn
18 | LAF di động | LAF di động | 24304 | A | Active | 24304_A1 | Chính giữa | Chính giữa | Trong quá trình hoạt động thử nghiệm | Trong quá trình hoạt động thử nghiệm |  | 18 | K-LADD-01/ LAF di động | K-LADD-01/ LAF di động | K-LADD-01 | A | Active | K-LADD-01_A1 | Đặt trên sàn hoạt động - giữa | Đặt trên sàn hoạt động - giữa | Trong quá trình hoạt động thử nghiệm | Trong quá trình hoạt động thử nghiệm
[5 empty] | Passive | 24304_P1 | Góc phải bên trong | Góc phải bên trong | Mỗi khi có hoạt động thử nghiệm (bắt đầu và thay đĩa mỗi 4h) | Mỗi khi có hoạt động thử nghiệm (bắt đầu và thay đĩa mỗi 4h) | [6 empty] | Passive | K-LADD-01_P1 | Đặt trên sàn hoạt động - góc phải bên trong | Đặt trên sàn hoạt động - góc phải bên trong | Mỗi khi có hoạt động thử nghiệm (bắt đầu và thay đĩa mỗi 4h) | Mỗi khi có hoạt động thử nghiệm (bắt đầu và thay đĩa mỗi 4h)
[5 empty] | Surface | 24304_S1 | Rèm | Rèm | Sau khi kết thúc hoạt động thử nghiệm hoạt động thử nghiệm | Sau khi kết thúc hoạt động thử nghiệm hoạt động thử nghiệm | [6 empty] | Contacts | K-LADD-01_S1 | Rèm | Rèm | Sau khi kết thúc hoạt động thử nghiệm hoạt động thử nghiệm | Sau khi kết thúc hoạt động thử nghiệm hoạt động thử nghiệm
[5 empty] | Surface | 24304_S2 | Sàn | Sàn | [8 empty] | Contacts | K-LADD-01_S2 | Sàn | Sàn
19 | Dynamic Passbox 1 | Dynamic Passbox 1 | 24305 | C | Passive | 24305_P1 | Góc trái phía phòng 14310 | Góc trái phía phòng 14310 | Hàng tuần | Hàng tuần |  | 19 | Dynamic Passbox | Dynamic Passbox | K-DPB-01 | C | Passive | K-DPB-01_P1 | Đặt trên sàn hoạt động - góc trái phía phòng MC06 | Đặt trên sàn hoạt động - góc trái phía phòng MC06 | Hàng tuần | Hàng tuần
[5 empty] | Surface | 24305_S1 | Nền | Nền | Hàng tuần | Hàng tuần | [6 empty] | Contacts | K-DPB-01_P1 | Nền | Nền | Hàng tuần | Hàng tuần
20 | Static Passbox 3 | Static Passbox 3 | 24336 | C | Passive | 24336_P1 | Góc trái phía phòng 14310 | Góc trái phía phòng 14310 | Hàng tuần | Hàng tuần |  | 20 | Static Passbox | Static Passbox | K-PB-03 | C | Passive | K-PB-03_P1 | Đặt trên sàn hoạt động - góc trái phía phòng MC06 | Đặt trên sàn hoạt động - góc trái phía phòng MC06 | Hàng tuần | Hàng tuần
21 | LAF | LAF | 24300 | D | Passive | 24300_P1 | Góc trái bên trong | Góc trái bên trong | Hàng tháng | Hàng tháng | Năm | 21 | LAF | LAF | K-LA-01 | D | Passive | K-LA-01_P1 | Đặt trên sàn hoạt động - góc trái bên trong | Đặt trên sàn hoạt động - góc trái bên trong | Hàng tháng | Hàng tháng | Năm
22 | Static Passbox 1 | Static Passbox 1 | 24334 | D | Passive | 24334_P1 | Góc trái phía phòng 14310 | Góc trái phía phòng 14310 | Hàng tháng | Hàng tháng |  | 22 | Static Passbox | Static Passbox | K-PB-01 | D | Passive | K-PB-01_P1 | Đặt trên sàn hoạt động - góc trái phía phòng MC06 | Đặt trên sàn hoạt động - góc trái phía phòng MC06 | Hàng tháng | Hàng tháng
23 | Static Passbox 2 | Static Passbox 2 | 24335 | D | Passive | 24335_P1 | Góc trái phía phòng 14303 | Góc trái phía phòng 14303 | Hàng tháng | Hàng tháng |  | 23 | Static Passbox | Static Passbox | K-PB-02 | D | Passive | K-PB-02_P1 | Đặt trên sàn hoạt động - góc trái phía phòng MC15 | Đặt trên sàn hoạt động - góc trái phía phòng MC15 | Hàng tháng | Hàng tháng

## Non viên (1,2,3), NCPT, Kho
Từ 01/10/19 - 31/12/19 | [11 empty] | Từ 01/01/19 - 30/09/19
PHÒNG - XƯỞNG THUỐC VIÊN NON BETALACTAM - KHU VỰC 1 | [11 empty] | PHÒNG - XƯỞNG THUỐC VIÊN NON BETALACTAM - KHU VỰC 1
Stt S.No. | Tên phòng/ thiết bị Room/ equipment name | Tên phòng/ thiết bị Room/ equipment name | Mã số ID No. | Cấp sạch Grade | Phương pháp lấy mẫu Sampling method | Mã số mẫu Sample ID | Mô tả vị trí lấy mẫu Sampling location | Mô tả vị trí lấy mẫu Sampling location | Tần suất lấy mẫu | Tần suất lấy mẫu | Báo cáo | Stt S.No. | Tên phòng/ thiết bị Room/ equipment name | Tên phòng/ thiết bị Room/ equipment name | Mã số ID No. | Cấp sạch Grade | Phương pháp lấy mẫu Sampling method | Mã số mẫu Sample ID | Mô tả vị trí lấy mẫu Sampling location | Mô tả vị trí lấy mẫu Sampling location | Tần suất lấy mẫu | Tần suất lấy mẫu | Báo cáo
1 | Airlock nguyên vật liệu 2 | Airlock nguyên vật liệu 2 | 18311 | D | Passive | 18311_P1 | Góc ngoài bên trái | Góc ngoài bên trái | Hàng 3 tháng (Cụm 3) | Hàng 3 tháng (Cụm 3) | 2 năm | 1 | Airlock nguyên liệu | Airlock nguyên liệu | N28 | D | Passive | N28_P1 | Góc ngoài bên trái | Góc ngoài bên trái | Hàng 3 tháng | Hàng 3 tháng | 2 năm
2 | Phòng cân | Phòng cân | 18312 | D | Passive | 18312_P1 | Góc cửa bên phải 18311 | Góc cửa bên phải 18311 | Hàng 3 tháng (Cụm 1) | Hàng 3 tháng (Cụm 1) |  | 2 | Phòng cân | Phòng cân | N01 | D | Passive | N01_P1 | Góc cửa bên phải airlock nguyên liệu | Góc cửa bên phải airlock nguyên liệu | Hàng 3 tháng | Hàng 3 tháng
3 | Phòng xay | Phòng xay | 18314 | D | Passive | 18314_P1 | Góc trong bên trái | Góc trong bên trái | Hàng 3 tháng (Cụm 2) | Hàng 3 tháng (Cụm 2) |  | 3 | Phòng xay | Phòng xay | N02 | D | Passive | N02_P1 | Góc trong bên trái | Góc trong bên trái | Hàng 3 tháng | Hàng 3 tháng
4 | Phòng pha chế | Phòng pha chế | 18316 | D | Passive | 18316_P1 | Góc cửa bên trái | Góc cửa bên trái | Hàng 3 tháng (Cụm 3) | Hàng 3 tháng (Cụm 3) |  | 4 | Phòng pha chế | Phòng pha chế | N03 | D | Passive | N03_P1 | Góc cửa bên trái | Góc cửa bên trái | Hàng 3 tháng | Hàng 3 tháng
[5 empty] | Passive | 18316_P2 | Góc trong bên phải | Góc trong bên phải | [8 empty] | Passive | N03_P2 | Góc trong bên phải | Góc trong bên phải
5 | Phòng trộn lập phương | Phòng trộn lập phương | 18319 | D | Passive | 18319_P1 | Bên phải cửa ra vào | Bên phải cửa ra vào | Hàng 3 tháng (Cụm 2) | Hàng 3 tháng (Cụm 2) |  | 5 | Phòng trộn lập phương | Phòng trộn lập phương | N05 | D | Passive | N05_P1 | Bên phải cửa ra vào | Bên phải cửa ra vào | Hàng 3 tháng | Hàng 3 tháng
6 | Phòng sấy tầng sôi | Phòng sấy tầng sôi | 18317 | D | Passive | 18317_P1 | Góc trong bên trái | Góc trong bên trái | Hàng 3 tháng (Cụm 1) | Hàng 3 tháng (Cụm 1) |  | 6 | Phòng sấy tầng sôi | Phòng sấy tầng sôi | N04 | D | Passive | N04_P1 | Góc trong bên trái | Góc trong bên trái | Hàng 3 tháng | Hàng 3 tháng
[5 empty] | Passive | 18317_P2 | Góc ngoài bên phải | Góc ngoài bên phải | [8 empty] | Passive | N04_P2 | Góc ngoài bên phải | Góc ngoài bên phải
7 | Phòng sấy tĩnh | Phòng sấy tĩnh | 18318 | D | Passive | 18318_P1 | Góc ngoài bên phải | Góc ngoài bên phải | Hàng 3 tháng (Cụm 3) | Hàng 3 tháng (Cụm 3) |  | 7 | Phòng sấy tĩnh | Phòng sấy tĩnh | N19 | D | Passive | N19_P1 | Góc ngoài bên phải | Góc ngoài bên phải | Hàng 3 tháng | Hàng 3 tháng
8 | Phòng bảo quản nguyên vật liệu cấp phát | Phòng bảo quản nguyên vật liệu cấp phát | 18315 | D | Passive | 18315_P1 | Góc trong bên trái | Góc trong bên trái | Hàng 3 tháng (Cụm 2) | Hàng 3 tháng (Cụm 2) |  | 8 | Phòng chờ cấp phát | Phòng chờ cấp phát | N31 | D | Passive | N31_P1 | Góc trong bên trái | Góc trong bên trái | Hàng 3 tháng | Hàng 3 tháng
9 | Phòng vô nang 1 | Phòng vô nang 1 | 18321 | D | Passive | 18321_P1 | Góc ngoài bên phải | Góc ngoài bên phải | Hàng 3 tháng (Cụm 2) | Hàng 3 tháng (Cụm 2) |  | 9 | Phòng vô nang 1 | Phòng vô nang 1 | N07 | D | Passive | N07_P1 | Góc ngoài bên phải | Góc ngoài bên phải | Hàng 3 tháng | Hàng 3 tháng
10 | Phòng vô nang 2 | Phòng vô nang 2 | 18322 | D | Passive | 18322_P1 | Góc trong bên trái | Góc trong bên trái | Hàng 3 tháng (Cụm 3) | Hàng 3 tháng (Cụm 3) |  | 10 | Phòng vô nang 2 | Phòng vô nang 2 | N11 | D | Passive | N11_P1 | Góc trong bên trái | Góc trong bên trái | Hàng 3 tháng | Hàng 3 tháng
[5 empty] | Passive | 18322_P2 | Góc ngoài bên phải | Góc ngoài bên phải | [8 empty] | Passive | N11_P2 | Góc ngoài bên phải | Góc ngoài bên phải
11 | Phòng biệt trữ cốm | Phòng biệt trữ cốm | 18320 | D | Passive | 18320_P1 | Góc ngoài bên phải | Góc ngoài bên phải | Hàng 3 tháng (Cụm 1) | Hàng 3 tháng (Cụm 1) |  | 11 | Phòng biệt trữ cốm | Phòng biệt trữ cốm | N06 | D | Passive | N06_P1 | Góc ngoài bên phải | Góc ngoài bên phải | Hàng 3 tháng | Hàng 3 tháng
12 | Phòng bao phim | Phòng bao phim | 18323 | D | Passive | 18323_P1 | Góc cửa bên trái | Góc cửa bên trái | Hàng 3 tháng (Cụm 1) | Hàng 3 tháng (Cụm 1) |  | 12 | Phòng bao phim | Phòng bao phim | N14 | D | Passive | N14_P1 | Góc cửa bên trái | Góc cửa bên trái | Hàng 3 tháng | Hàng 3 tháng
[5 empty] | Passive | 18323_P2 | Góc trong bên phải | Góc trong bên phải | [8 empty] | Passive | N14_P2 | Góc trong bên phải | Góc trong bên phải
13 | Phòng dụng cụ vệ sinh | Phòng dụng cụ vệ sinh | 18325 | D | Passive | 18325_P1 | Góc trong bên phải | Góc trong bên phải | Hàng 3 tháng (Cụm 1) | Hàng 3 tháng (Cụm 1) |  | 13 | Phòng dụng cụ vệ sinh | Phòng dụng cụ vệ sinh | N16 | D | Passive | N16_P1 | Góc trong bên phải | Góc trong bên phải | Hàng 3 tháng | Hàng 3 tháng
14 | Phòng bảo quản dụng cụ sạch | Phòng bảo quản dụng cụ sạch | 18326 | D | Passive | 18326_P1 | Góc ngoài bên phải | Góc ngoài bên phải | Hàng 3 tháng (Cụm 3) | Hàng 3 tháng (Cụm 3) |  | 14 | Phòng dụng cụ sạch | Phòng dụng cụ sạch | N17 | D | Passive | N17_P1 | Góc ngoài bên phải | Góc ngoài bên phải | Hàng 3 tháng | Hàng 3 tháng
15 | Phòng khuôn mẫu | Phòng khuôn mẫu | 18310 | D | Passive | 18310_P1 | Góc trong bên phải | Góc trong bên phải | Hàng 3 tháng (Cụm 3) | Hàng 3 tháng (Cụm 3) |  | 15 | Phòng khuôn mẫu | Phòng khuôn mẫu | N21 | D | Passive | N21_P1 | Góc trong bên phải | Góc trong bên phải | Hàng 3 tháng | Hàng 3 tháng
16 | Phòng dập viên 1 | Phòng dập viên 1 | 18329 | D | Passive | 18329_P1 | Góc ngoài bên phải | Góc ngoài bên phải | Hàng 3 tháng (Cụm 1) | Hàng 3 tháng (Cụm 1) |  | 16 | Phòng dập viên 1 | Phòng dập viên 1 | N18 | D | Passive | N18_P1 | Góc ngoài bên phải | Góc ngoài bên phải | Hàng 3 tháng | Hàng 3 tháng
17 | Phòng dập viên 2 | Phòng dập viên 2 | 18330 | D | Passive | 18330_P1 | Góc ngoài bên phải | Góc ngoài bên phải | Hàng 3 tháng (Cụm 3) | Hàng 3 tháng (Cụm 3) |  | 17 | Phòng dập viên 2 | Phòng dập viên 2 | N12 | D | Passive | N12_P1 | Góc ngoài bên phải | Góc ngoài bên phải | Hàng 3 tháng | Hàng 3 tháng
18 | Phòng dập viên 4 | Phòng dập viên 4 | 18331 | D | Passive | 18331_P1 | Góc ngoài bên trái | Góc ngoài bên trái | Hàng 3 tháng (Cụm 2) | Hàng 3 tháng (Cụm 2) |  | 18 | Phòng dập viên 4 | Phòng dập viên 4 | N08 | D | Passive | N08_P1 | Góc ngoài bên trái | Góc ngoài bên trái | Hàng 3 tháng | Hàng 3 tháng
[5 empty] | Passive | 18331_P2 | Góc trong bên phải | Góc trong bên phải | [8 empty] | Passive | N08_P2 | Góc trong bên phải | Góc trong bên phải
19 | Phòng vô nang 4 | Phòng vô nang 4 | 18333 | D | Passive | 18333_P1 | Góc trong bên phải | Góc trong bên phải | Hàng 3 tháng (Cụm 2) | Hàng 3 tháng (Cụm 2) |  | 19 | Phòng vô nang 4 | Phòng vô nang 4 | N10 | D | Passive | N10_P1 | Góc trong bên phải | Góc trong bên phải | Hàng 3 tháng | Hàng 3 tháng
20 | Phòng ép gói | Phòng ép gói | 18334 | D | Passive | 18334_P1 | Góc ngoài bên phải | Góc ngoài bên phải | Hàng 3 tháng (Cụm 3) | Hàng 3 tháng (Cụm 3) |  | 20 | Phòng ép gói | Phòng ép gói | N32 | D | Passive | N32_P1 | Góc ngoài bên phải | Góc ngoài bên phải | Hàng 3 tháng | Hàng 3 tháng
21 | Phòng IPC | Phòng IPC | 18335 | D | Passive | 18335_P1 | Góc trong bên phải | Góc trong bên phải | Hàng 3 tháng (Cụm 1) | Hàng 3 tháng (Cụm 1) |  | 21 | Phòng IPC | Phòng IPC | N26 | D | Passive | N26_P1 | Góc trong bên phải | Góc trong bên phải | Hàng 3 tháng | Hàng 3 tháng
22 | Phòng dập viên 3 | Phòng dập viên 3 | 18336 | D | Passive | 18336_P1 | Góc ngoài bên trái | Góc ngoài bên trái | Hàng 3 tháng (Cụm 1) | Hàng 3 tháng (Cụm 1) |  | 22 | Phòng dập viên 3 | Phòng dập viên 3 | N09 | D | Passive | N09_P1 | Góc ngoài bên trái | Góc ngoài bên trái | Hàng 3 tháng | Hàng 3 tháng
23 | Phòng vô nang 3 | Phòng vô nang 3 | 18332 | D | Passive | 18332_P1 | Góc trong bên trái | Góc trong bên trái | Hàng 3 tháng (Cụm 1) | Hàng 3 tháng (Cụm 1) |  | 23 | Phòng vô nang 3 | Phòng vô nang 3 | N33 | D | Passive | N33_P1 | Góc trong bên trái | Góc trong bên trái | Hàng 3 tháng | Hàng 3 tháng
24 | Phòng biệt trữ viên | Phòng biệt trữ viên | 18337 | D | Passive | 18337_P1 | Góc trong bên trái | Góc trong bên trái | Hàng 3 tháng (Cụm 2) | Hàng 3 tháng (Cụm 2) |  | 24 | Phòng biệt trữ viên | Phòng biệt trữ viên | N24 | D | Passive | N24_P1 | Góc trong bên trái | Góc trong bên trái | Hàng 3 tháng | Hàng 3 tháng
[5 empty] | Passive | 18337_P2 | Góc ngoài bên phải | Góc ngoài bên phải | [8 empty] | Passive | N24_P2 | Góc ngoài bên phải | Góc ngoài bên phải
25 | Phòng sấy dụng cụ | Phòng sấy dụng cụ | 18338 | D | Passive | 18338_P1 | Góc trong bên phải | Góc trong bên phải | Hàng 3 tháng (Cụm 1) | Hàng 3 tháng (Cụm 1) |  | 25 | Phòng sấy dụng cụ | Phòng sấy dụng cụ | N30 | D | Passive | N30_P1 | Góc trong bên phải | Góc trong bên phải | Hàng 3 tháng | Hàng 3 tháng
26 | Phòng vô chai | Phòng vô chai | 18339 | D | Passive | 18339_P1 | Góc ngoài bên trái | Góc ngoài bên trái | Hàng 3 tháng (Cụm 1) | Hàng 3 tháng (Cụm 1) |  | 26 | Phòng vô chai | Phòng vô chai | N34 | D | Passive | N34_P1 | Góc ngoài bên trái | Góc ngoài bên trái | Hàng 3 tháng | Hàng 3 tháng
27 | Phòng ép vỉ 3 | Phòng ép vỉ 3 | 18342 | D | Passive | 18342_P1 | Góc trong bên phải | Góc trong bên phải | Hàng 3 tháng (Cụm 2) | Hàng 3 tháng (Cụm 2) |  | 27 | Phòng ép vỉ 3 | Phòng ép vỉ 3 | N23 | D | Passive | N23_P1 | Góc trong bên phải | Góc trong bên phải | Hàng 3 tháng | Hàng 3 tháng
[5 empty] | Passive | 18342_P2 | Bên phải cửa ra vào | Bên phải cửa ra vào | [8 empty] | Passive | N23_P2 | Bên phải cửa ra vào | Bên phải cửa ra vào
28 | Phòng ép vỉ 2 | Phòng ép vỉ 2 | 18340 | D | Passive | 18340_P1 | Góc ngoài bên trái | Góc ngoài bên trái | Hàng 3 tháng (Cụm 1) | Hàng 3 tháng (Cụm 1) |  | 28 | Phòng ép vỉ 2 | Phòng ép vỉ 2 | N20 | D | Passive | N20_P1 | Góc ngoài bên trái | Góc ngoài bên trái | Hàng 3 tháng | Hàng 3 tháng
29 | Phòng ép vỉ 1 | Phòng ép vỉ 1 | 18341 | D | Passive | 18341_P1 | Góc trong bên trái | Góc trong bên trái | Hàng 3 tháng (Cụm 2) | Hàng 3 tháng (Cụm 2) |  | 29 | Phòng ép vỉ 1 | Phòng ép vỉ 1 | N25 | D | Passive | N25_P1 | Góc trong bên trái | Góc trong bên trái | Hàng 3 tháng | Hàng 3 tháng
[5 empty] | Passive | 18341_P2 | Góc ngoài bên phải | Góc ngoài bên phải | [8 empty] | Passive | N25_P2 | Góc ngoài bên phải | Góc ngoài bên phải | Hàng 3 tháng | Hàng 3 tháng
30 | Phòng ép vỉ 4 | Phòng ép vỉ 4 | 18343 | D | Passive | 18343_P1 | Góc trong bên trái | Góc trong bên trái | Hàng 3 tháng (Cụm 3) | Hàng 3 tháng (Cụm 3) |  | 30 | Phòng ép vỉ 4 | Phòng ép vỉ 4 | N35 | D | Passive | N35_P1 | Góc trong bên trái | Góc trong bên trái | Hàng 3 tháng | Hàng 3 tháng
31 | Airlock (bán thành phẩm) | Airlock (bán thành phẩm) | 18344 | D | Passive | 18344_P1 | Góc bên trái cửa, từ hành lang | Góc bên trái cửa, từ hành lang | Hàng 3 tháng (Cụm 3) | Hàng 3 tháng (Cụm 3) |  | 31 | Airlock bán thành phẩm | Airlock bán thành phẩm | N29 | D | Passive | N29_P1 | Góc bên trái cửa, từ hành lang | Góc bên trái cửa, từ hành lang | Hàng 3 tháng | Hàng 3 tháng
32 | Phòng biệt trữ bán thành phẩm | Phòng biệt trữ bán thành phẩm | 18345 | D | Passive | 18345_P1 | Góc trong bên phải | Góc trong bên phải | Hàng 3 tháng (Cụm 1) | Hàng 3 tháng (Cụm 1) |  | 32 | Phòng biệt trữ vỉ | Phòng biệt trữ vỉ | N22 | D | Passive | N22_P1 | Góc trong bên phải | Góc trong bên phải | Hàng 3 tháng | Hàng 3 tháng
33 | Hành lang sạch 3 | Hành lang sạch 3 | 18313 | D | Passive | 18313_P1 | Bên phải cửa 18312 | Bên phải cửa 18312 | Hàng 3 tháng (Cụm 1) | Hàng 3 tháng (Cụm 1) |  | 33 | Hành lang khu vực pha chế | Hành lang khu vực pha chế | N-HLPC | D | Passive | N-HLPC_P1 | Bên phải cửa phòng cân, từ hành lang | Bên phải cửa phòng cân, từ hành lang | Hàng 3 tháng | Hàng 3 tháng
[5 empty] | Passive | 18313_P2 | Sát vách và giữa 2 cửa 18320 | Sát vách và giữa 2 cửa 18320 | [8 empty] | Passive | N-HLPC_P2 | Sát vách và giữa 2 cửa phòng biệt trữ cốm | Sát vách và giữa 2 cửa phòng biệt trữ cốm
34 | Hành lang sạch 4 | Hành lang sạch 4 | 18327 | D | Passive | 18327_P1 | Bên phải cửa 18323 | Bên phải cửa 18323 | Hàng 3 tháng (Cụm 2) | Hàng 3 tháng (Cụm 2) |  | 34 | Hành lang khu vực rửa | Hành lang khu vực rửa | N-HLR | D | Passive | N-HLR_P1 | Bên phải cửa phòng bao phim | Bên phải cửa phòng bao phim | Hàng 3 tháng | Hàng 3 tháng
[5 empty] | Passive | 18327_P2 | Góc phải cửa hành lang, từ bên trong xưởng đi ra | Góc phải cửa hành lang, từ bên trong xưởng đi ra | [8 empty] | Passive | N-HLR_P2 | Góc phải cửa hành lang, từ bên trong xưởng đi ra | Góc phải cửa hành lang, từ bên trong xưởng đi ra
35 | Hành lang sạch 5 | Hành lang sạch 5 | 18328 | D | Passive | 18328_P1 | Giữa hai phòng 18330 và 18331 | Giữa hai phòng 18330 và 18331 | Hàng 3 tháng (Cụm 3) | Hàng 3 tháng (Cụm 3) |  | 35 | Hành lang khu vực ép vỉ | Hành lang khu vực ép vỉ | N-HLEV | D | Passive | N-HLEV_P1 | Giữa phòng dập viên 2 và dập viên 4 | Giữa phòng dập viên 2 và dập viên 4 | Hàng 3 tháng | Hàng 3 tháng
[5 empty] | Passive | 18328_P2 | Bên phải cửa 18338 | Bên phải cửa 18338 | [8 empty] | Passive | N-HLEV_P2 | Bên phải cửa phòng sấy dụng cụ | Bên phải cửa phòng sấy dụng cụ
36 | Phòng quản đốc | Phòng quản đốc | 18309 | D | Passive | 18309_P1 | Góc bên trái cửa | Góc bên trái cửa | Hàng 3 tháng (Cụm 2) | Hàng 3 tháng (Cụm 2) |  | 36 | Phòng quản đốc | Phòng quản đốc | N27 | D | Passive | N27_P1 | Góc bên trái cửa | Góc bên trái cửa | Hàng 3 tháng | Hàng 3 tháng
37 | Hành lang sạch 2 | Hành lang sạch 2 | 18308 | D | Passive | 18346_P1 | Bên trái cửa phòng khuôn mẫu | Bên trái cửa phòng khuôn mẫu | Hàng 3 tháng (Cụm 2) | Hàng 3 tháng (Cụm 2) |  | 37 | Hành lang sạch khu Airshower | Hành lang sạch khu Airshower | N-HLAS | D | Passive | N-HLAS_P1 | Bên trái cửa phòng khuôn mẫu | Bên trái cửa phòng khuôn mẫu | Hàng 3 tháng | Hàng 3 tháng
38 | Phòng thay trang phục 2 (Nam) | Phòng thay trang phục 2 (Nam) | 18307 | D | Passive | 18307_P1 | Góc trong bên phải | Góc trong bên phải | Hàng 3 tháng (Cụm 3) | Hàng 3 tháng (Cụm 3) |  | 38 | Phòng thay trang phục 2 nam | Phòng thay trang phục 2 nam | NM-C2 | D | Passive | NM-C2_P1 | Góc trong bên phải | Góc trong bên phải | Hàng 3 tháng | Hàng 3 tháng
39 | Phòng thay trang phục 2 (Nữ) | Phòng thay trang phục 2 (Nữ) | 18306 | D | Passive | 18306_P2 | Góc trong bên trái | Góc trong bên trái | Hàng 3 tháng (Cụm 2) | Hàng 3 tháng (Cụm 2) |  | 39 | Phòng thay trang phục 2 nữ | Phòng thay trang phục 2 nữ | NW-C2 | D | Passive | NW-C2_P2 | Góc trong bên trái | Góc trong bên trái | Hàng 3 tháng | Hàng 3 tháng
40 | Phòng vệ sinh dụng cụ | Phòng vệ sinh dụng cụ | 18324 | D | Passive | 18324_P1 | Góc trái bên ngoài | Góc trái bên ngoài | Hàng 3 tháng (Cụm 3) | Hàng 3 tháng (Cụm 3)
PHÒNG - XƯỞNG THUỐC VIÊN NON BETALACTAM - KHU VỰC 3 | [11 empty] | PHÒNG - XƯỞNG THUỐC VIÊN NON BETALACTAM - KHU VỰC 3
Stt S.No. | Tên phòng/ thiết bị Room/ equipment name | Tên phòng/ thiết bị Room/ equipment name | Mã số ID No. | Cấp sạch Grade | Phương pháp lấy mẫu Sampling method | Mã số mẫu Sample ID | Mô tả vị trí lấy mẫu Sampling location | Mô tả vị trí lấy mẫu Sampling location | Tần suất lấy mẫu | Tần suất lấy mẫu | Báo cáo | Stt S.No. | Tên phòng/ thiết bị Room/ equipment name | Tên phòng/ thiết bị Room/ equipment name | Mã số ID No. | Cấp sạch Grade | Phương pháp lấy mẫu Sampling method | Mã số mẫu Sample ID | Mô tả vị trí lấy mẫu Sampling location | Mô tả vị trí lấy mẫu Sampling location | Tần suất lấy mẫu | Tần suất lấy mẫu | Báo cáo
41 | Phòng bảo quản nguyên vật liệu cấp phát | Phòng bảo quản nguyên vật liệu cấp phát | 18002 | D | Passive | 18002_P1 | Góc cửa bên trái | Góc cửa bên trái | Hàng tháng | Hàng tháng | Năm | 40 | Phòng chờ cấp phát | Phòng chờ cấp phát | S01 | D | Passive | S01_P1 | Góc cửa bên trái | Góc cửa bên trái | Hàng tháng | Hàng tháng | Năm
42 | Phòng nấu gel | Phòng nấu gel | 18003 | D | Passive | 18003_P1 | Góc trong bên trái | Góc trong bên trái | Hàng tháng | Hàng tháng |  | 41 | Phòng nấu gel | Phòng nấu gel | S02 | D | Passive | S02_P1 | Góc trong bên trái | Góc trong bên trái | Hàng tháng | Hàng tháng
[5 empty] | Passive | 18003_P2 | Góc ngoài bên phải | Góc ngoài bên phải | [8 empty] | Passive | S02_P2 | Góc ngoài bên phải | Góc ngoài bên phải
43 | Phòng sấy | Phòng sấy | 18006 | D | Passive | 18006_P1 | Góc bên trái cửa thông với phòng 18005 | Góc bên trái cửa thông với phòng 18005 | Hàng tháng | Hàng tháng |  | 42 | Phòng sấy | Phòng sấy | S05 | D | Passive | S05_P1 | Góc bên trái cửa thông với phòng S04 | Góc bên trái cửa thông với phòng S04
[5 empty] | Passive | 18006_P2 | Góc trong bên phải | Góc trong bên phải | [8 empty] | Passive | S05_P2 | Góc trong bên phải | Góc trong bên phải | Hàng tháng | Hàng tháng
44 | Phòng đóng nang | Phòng đóng nang | 18005 | D | Passive | 18005 _P1 | Góc ngoài bên trái tính từ cửa giáp với hành lang | Góc ngoài bên trái tính từ cửa giáp với hành lang | Hàng tháng | Hàng tháng |  | 43 | Phòng đóng nang mềm | Phòng đóng nang mềm | S04 | D | Passive | S04_P1 | Góc ngoài bên trái tính từ cửa giáp với hành lang | Góc ngoài bên trái tính từ cửa giáp với hành lang | Hàng tháng | Hàng tháng
[5 empty] | Passive | 18005 _P2 | Góc trong bên phải | Góc trong bên phải |  |  | Năm | [5 empty] | Passive | S04_P2 | Góc trong bên phải | Góc trong bên phải
[5 empty] | Passive | 18005 _P3 | Góc cửa bên phải | Góc cửa bên phải | [8 empty] | Passive | S04_P3 | Góc cửa bên phải | Góc cửa bên phải
45 | Phòng pha chế | Phòng pha chế | 18004 | D | Passive | 18004_P1 | Góc ngoài bên trái | Góc ngoài bên trái | Hàng tháng | Hàng tháng |  | 44 | Phòng pha chế | Phòng pha chế | S03 | D | Passive | S03_P1 | Góc ngoài bên trái | Góc ngoài bên trái | Hàng tháng | Hàng tháng
[5 empty] | Passive | 18004_P2 | Góc trong bên phải | Góc trong bên phải | [8 empty] | Passive | S03_P2 | Góc trong bên phải | Góc trong bên phải
46 | Airlock nguyên vật liệu 1 | Airlock nguyên vật liệu 1 | 18010 | D | Passive | 18010_P1 | Góc ngoài bên trái | Góc ngoài bên trái | Hàng tháng | Hàng tháng |  | 45 | Airlock bao bì sơ cấp | Airlock bao bì sơ cấp | S09 | D | Passive | S09_P1 | Góc ngoài bên trái | Góc ngoài bên trái | Hàng tháng | Hàng tháng
47 | Hành lang sạch 3 | Hành lang sạch 3 | 18001 | D | Passive | 18001_P1 | Bên phải cửa phòng 18005 | Bên phải cửa phòng 18005 | Hàng tháng | Hàng tháng |  | 46 | Hành lang sạch | Hành lang sạch | S-HLS | D | Passive | S-HLS_P1 | Bên phải cửa phòng S04 | Bên phải cửa phòng S04
[5 empty] | Passive | 18001_P2 | Bên trái cửa phòng 18009 | Bên trái cửa phòng 18009 | [8 empty] | Passive | S-HLS_P2 | Bên trái cửa phòng S07 | Bên trái cửa phòng S07 | Hàng tháng | Hàng tháng
[5 empty] | Passive | 18001_P3 | Góc phải cửa phòng 18008 | Góc phải cửa phòng 18008 | [8 empty] | Passive | S-HLS_P3 | Góc phải cửa phòng S08 | Góc phải cửa phòng S08
48 | Phòng bảo quản dụng cụ sạch | Phòng bảo quản dụng cụ sạch | 18008 | D | Passive | 18008_P1 | Góc trong bên trái | Góc trong bên trái | Hàng tháng | Hàng tháng |  | 47 | Phòng dụng cụ sạch | Phòng dụng cụ sạch | S08 | D | Passive | S08_P1 | Góc trong bên trái | Góc trong bên trái | Hàng tháng | Hàng tháng
49 | Phòng ép vỉ | Phòng ép vỉ | 18007 | D | Passive | 18007_P1 | Góc trong bên phải | Góc trong bên phải | Hàng tháng | Hàng tháng |  | 48 | Phòng ép vỉ | Phòng ép vỉ | S06 | D | Passive | S06_P1 | Góc trong bên phải | Góc trong bên phải | Hàng tháng | Hàng tháng
[5 empty] | Passive | 18007_P2 | Góc ngoài bên trái | Góc ngoài bên trái | [8 empty] | Passive | S06_P2 | Góc ngoài bên trái | Góc ngoài bên trái
50 | Phòng vệ sinh dụng cụ | Phòng vệ sinh dụng cụ | 18009 | D | Passive | 18009_P1 | Góc ngoài bên phải | Góc ngoài bên phải | Hàng tháng | Hàng tháng
PHÒNG - XƯỞNG THUỐC VIÊN NON BETALACTAM - KHU VỰC 2 | [11 empty] | PHÒNG - XƯỞNG THUỐC VIÊN NON BETALACTAM - KHU VỰC 2
Stt S.No. | Tên phòng/ thiết bị Room/ equipment name | Tên phòng/ thiết bị Room/ equipment name | Mã số ID No. | Cấp sạch Grade | Phương pháp lấy mẫu Sampling method | Mã số mẫu Sample ID | Mô tả vị trí lấy mẫu Sampling location | Mô tả vị trí lấy mẫu Sampling location | Tần suất lấy mẫu | Tần suất lấy mẫu | Báo cáo | Stt S.No. | Tên phòng/ thiết bị Room/ equipment name | Tên phòng/ thiết bị Room/ equipment name | Mã số ID No. | Cấp sạch Grade | Phương pháp lấy mẫu Sampling method | Mã số mẫu Sample ID | Mô tả vị trí lấy mẫu Sampling location | Mô tả vị trí lấy mẫu Sampling location | Tần suất lấy mẫu | Tần suất lấy mẫu | Báo cáo
51 | Airlock nguyên vật liệu 1 | Airlock nguyên vật liệu 1 | 18612 | D | Passive | 18612_P1 | Góc phòng bên trái | Góc phòng bên trái | Hàng 3 tháng (Cụm 1) | Hàng 3 tháng (Cụm 1) | 2 Năm | 49 | Airlock nguyên liệu | Airlock nguyên liệu | M01 | D | Passive | M01_P1 | Góc phòng bên trái | Góc phòng bên trái | Hàng 3 tháng | Hàng 3 tháng | 2 Năm
52 | Phòng cân | Phòng cân | 18613 | D | Passive | 18613_P1 | Góc trong bên trái, gần buồng cân | Góc trong bên trái, gần buồng cân | Hàng 3 tháng (Cụm 3) | Hàng 3 tháng (Cụm 3) |  | 50 | Phòng cân | Phòng cân | M02 | D | Passive | M02_P1 | Bên trong bên trái, gần buồng cân | Bên trong bên trái, gần buồng cân | Hàng 3 tháng | Hàng 3 tháng
[5 empty] | Passive | 18613_P2 | Góc bên phải cửa ra vào | Góc bên phải cửa ra vào | Hàng 3 tháng (Cụm 3) | Hàng 3 tháng (Cụm 3) | [6 empty] | Passive | M02_P2 | Góc bên phải cửa ra vào | Góc bên phải cửa ra vào
53 | Phòng bảo quản nguyên vật liệu cấp phát | Phòng bảo quản nguyên vật liệu cấp phát | 18615 | D | Passive | 18615 _P1 | Góc cửa bên trái | Góc cửa bên trái | Hàng 3 tháng (Cụm 2) | Hàng 3 tháng (Cụm 2) |  | 51 | Phòng chờ cấp phát | Phòng chờ cấp phát | M03 | D | Passive | M03_P1 | Góc cửa bên trái | Góc cửa bên trái | Hàng 3 tháng | Hàng 3 tháng
54 | Phòng pha chế | Phòng pha chế | 18616 | D | Passive | 18616_P1 | Góc cửa bên trái | Góc cửa bên trái | Hàng 3 tháng (Cụm 2) | Hàng 3 tháng (Cụm 2) |  | 52 | Phòng pha chế | Phòng pha chế | M04 | D | Passive | M04_P1 | Góc cửa bên trái | Góc cửa bên trái | Hàng 3 tháng | Hàng 3 tháng
[5 empty] | Passive | 18616_P2 | Góc trong bên trái | Góc trong bên trái | [8 empty] | Passive | M04_P2 | Góc trong bên trái | Góc trong bên trái
55 | Phòng sấy tầng sôi | Phòng sấy tầng sôi | 18617 | D | Passive | 18617_P1 | Giữa vách bên trái | Giữa vách bên trái | Hàng 3 tháng (Cụm 1) | Hàng 3 tháng (Cụm 1) |  | 53 | Phòng sấy tầng sôi | Phòng sấy tầng sôi | M05 | D | Passive | M05_P1 | Giữa vách bên trái | Giữa vách bên trái | Hàng 3 tháng | Hàng 3 tháng
[5 empty] | Passive | 18617_P2 | Góc trong bên phải | Góc trong bên phải | [8 empty] | Passive | M05_P2 | Góc trong bên phải | Góc trong bên phải
56 | Phòng sấy tĩnh | Phòng sấy tĩnh | 18618 | D | Passive | 18618_P1 | Góc trong bên phải | Góc trong bên phải | Hàng 3 tháng (Cụm 3) | Hàng 3 tháng (Cụm 3) |  | 54 | Phòng sấy tĩnh | Phòng sấy tĩnh | M06 | D | Passive | M06_P1 | Góc trong bên phải | Góc trong bên phải | Hàng 3 tháng | Hàng 3 tháng
57 | Phòng trộn hoàn tất | Phòng trộn hoàn tất | 18619 | D | Passive | 18619_P1 | Góc trong bên trái | Góc trong bên trái | Hàng 3 tháng (Cụm 1) | Hàng 3 tháng (Cụm 1) |  | 55 | Phòng trộn hoàn tất | Phòng trộn hoàn tất | M08 | D | Passive | M08_P1 | Góc trong bên trái | Góc trong bên trái | Hàng 3 tháng | Hàng 3 tháng
[5 empty] | Passive | 18619_P2 | Góc cửa bên phải | Góc cửa bên phải | [8 empty] | Passive | M08_P2 | Góc cửa bên phải | Góc cửa bên phải
58 | Phòng biệt trữ cốm | Phòng biệt trữ cốm | 18620 | D | Passive | 18620_P1 | Góc trong bên phải | Góc trong bên phải | Hàng 3 tháng (Cụm 2) | Hàng 3 tháng (Cụm 2) |  | 56 | Phòng biệt trữ cốm | Phòng biệt trữ cốm | M21 | D | Passive | M21_P1 | Góc trong bên phải | Góc trong bên phải | Hàng 3 tháng | Hàng 3 tháng
59 | Phòng dập viên 1 | Phòng dập viên 1 | 18621 | D | Passive | 18621_P1 | Góc ngoài bên trái | Góc ngoài bên trái | Hàng 3 tháng (Cụm 2) | Hàng 3 tháng (Cụm 2) |  | 57 | Phòng dập viên 1 | Phòng dập viên 1 | M09 | D | Passive | M09_P1 | Góc ngoài bên trái | Góc ngoài bên trái | Hàng 3 tháng | Hàng 3 tháng
60 | Phòng dập viên 2 | Phòng dập viên 2 | 18623 | D | Passive | 18623_P1 | Gần bàn cân, vách bên phải | Gần bàn cân, vách bên phải | Hàng 3 tháng (Cụm 1) | Hàng 3 tháng (Cụm 1) |  | 58 | Phòng dập viên 2 | Phòng dập viên 2 | M10 | D | Passive | M10_P1 | Gần bàn cân, vách bên phải | Gần bàn cân, vách bên phải | Hàng 3 tháng | Hàng 3 tháng
61 | Phòng dập viên 3 | Phòng dập viên 3 | 18624 | D | Passive | 18624_P1 | Góc trong bên trái | Góc trong bên trái | Hàng 3 tháng (Cụm 2) | Hàng 3 tháng (Cụm 2) |  | 59 | Phòng dập viên 3 | Phòng dập viên 3 | M11 | D | Passive | M11_P1 | Góc trong bên trái | Góc trong bên trái | Hàng 3 tháng | Hàng 3 tháng
62 | Phòng bao phim | Phòng bao phim | 18622 | D | Passive | 18622_P1 | Góc ngoài bên trái | Góc ngoài bên trái | Hàng 3 tháng (Cụm 3) | Hàng 3 tháng (Cụm 3) |  | 60 | Phòng bao viên | Phòng bao viên | M12 | D | Passive | M12_P1 | Góc ngoài bên trái | Góc ngoài bên trái | Hàng 3 tháng | Hàng 3 tháng
[5 empty] | Passive | 18622_P2 | Góc trong bên phải | Góc trong bên phải | [8 empty] | Passive | M12_P2 | Góc trong bên phải | Góc trong bên phải
63 | Phòng dụng cụ vệ sinh | Phòng dụng cụ vệ sinh | 18627 | D | Passive | 18627_P1 | Góc trong bên phải | Góc trong bên phải | Hàng 3 tháng (Cụm 1) | Hàng 3 tháng (Cụm 1) |  | 61 | Phòng dụng cụ vệ sinh | Phòng dụng cụ vệ sinh | M14 | D | Passive | M14_P1 | Góc trong bên phải | Góc trong bên phải | Hàng 3 tháng | Hàng 3 tháng
64 | Phòng bảo quản dụng cụ sạch | Phòng bảo quản dụng cụ sạch | 18628 | D | Passive | 18628 _P1 | Góc ngoài bên phải | Góc ngoài bên phải | Hàng 3 tháng (Cụm 2) | Hàng 3 tháng (Cụm 2) |  | 62 | Phòng dụng cụ sạch | Phòng dụng cụ sạch | M15 | D | Passive | M15_P1 | Góc ngoài bên phải | Góc ngoài bên phải | Hàng 3 tháng | Hàng 3 tháng
65 | Phòng dập viên 4 | Phòng dập viên 4 | 18629 | D | Passive | 18629_P1 | Góc ngoài bên trái | Góc ngoài bên trái | Hàng 3 tháng (Cụm 3) | Hàng 3 tháng (Cụm 3) |  | 63 | Phòng dập viên 4 | Phòng dập viên 4 | M16 | D | Passive | M16_P1 | Góc ngoài bên trái | Góc ngoài bên trái | Hàng 3 tháng | Hàng 3 tháng
66 | Phòng khuôn mẫu | Phòng khuôn mẫu | 18611 | D | Passive | 18611_P1 | Góc cửa bên trái | Góc cửa bên trái | Hàng 3 tháng (Cụm 3) | Hàng 3 tháng (Cụm 3) |  | 64 | Phòng khuôn mẫu | Phòng khuôn mẫu | M17 | D | Passive | M17_P1 | Góc cửa bên trái | Góc cửa bên trái | Hàng 3 tháng | Hàng 3 tháng
67 | Phòng ép vỉ xé 1 | Phòng ép vỉ xé 1 | 18625 | D | Passive | 18625_P1 | Góc ngoài bên trái | Góc ngoài bên trái | Hàng 3 tháng (Cụm 1) | Hàng 3 tháng (Cụm 1) |  | 65 | Phòng ép vỉ xé 1 | Phòng ép vỉ xé 1 | M18 | D | Passive | M18_P1 | Góc ngoài bên trái | Góc ngoài bên trái | Hàng 3 tháng | Hàng 3 tháng
68 | Phòng ép gói 1 | Phòng ép gói 1 | 18632 | D | Passive | 18632_P1 | Góc trong bên trái | Góc trong bên trái | Hàng 3 tháng (Cụm 2) | Hàng 3 tháng (Cụm 2) |  | 66 | Phòng ép gói ngang | Phòng ép gói ngang | M19 | D | Passive | M19_P1 | Góc trong bên trái | Góc trong bên trái | Hàng 3 tháng | Hàng 3 tháng
69 | Phòng ép vỉ xé 2 | Phòng ép vỉ xé 2 | 18633 | D | Passive | 18633_P1 | Góc ngoài bên phải | Góc ngoài bên phải | Hàng 3 tháng (Cụm 3) | Hàng 3 tháng (Cụm 3) |  | 67 | Phòng ép vỉ xé 2 | Phòng ép vỉ xé 2 | M20 | D | Passive | M20_P1 | Góc ngoài bên phải | Góc ngoài bên phải | Hàng 3 tháng | Hàng 3 tháng
70 | Phòng biệt trữ viên | Phòng biệt trữ viên | 18637 | D | Passive | 18637_P1 | Góc trong bên trái | Góc trong bên trái | Hàng 3 tháng (Cụm 1) | Hàng 3 tháng (Cụm 1) |  | 68 | Phòng biệt trữ viên | Phòng biệt trữ viên | M30 | D | Passive | M30_P1 | Góc trong bên trái | Góc trong bên trái | Hàng 3 tháng | Hàng 3 tháng
71 | Phòng IPC | Phòng IPC | 18638 | D | Passive | 18638 _P1 | Góc trong bên phải | Góc trong bên phải | Hàng 3 tháng (Cụm 1) | Hàng 3 tháng (Cụm 1) |  | 69 | Phòng IPC | Phòng IPC | M24 | D | Passive | M24_P1 | Góc trong bên phải | Góc trong bên phải | Hàng 3 tháng | Hàng 3 tháng
72 | Phòng vô chai | Phòng vô chai | 18639 | D | Passive | 18639_P1 | Góc ngoài bên trái | Góc ngoài bên trái | Hàng 3 tháng (Cụm 1) | Hàng 3 tháng (Cụm 1) |  | 70 | Phòng xử lý chai và vô chai | Phòng xử lý chai và vô chai | M25 | D | Passive | M25_P1 | Góc ngoài bên trái | Góc ngoài bên trái | Hàng 3 tháng | Hàng 3 tháng
73 | Phòng ép gói 2 | Phòng ép gói 2 | 18640 | D | Passive | 18640_P1 | Góc ngoài bên phải | Góc ngoài bên phải | Hàng 3 tháng (Cụm 2) | Hàng 3 tháng (Cụm 2) |  | 71 | Ép gói đứng | Ép gói đứng | M26 | D | Passive | M26_P1 | Góc ngoài bên phải | Góc ngoài bên phải | Hàng 3 tháng | Hàng 3 tháng
74 | Phòng ép vỉ 1 | Phòng ép vỉ 1 | 18634 | D | Passive | 18634_P1 | Góc ngoài bên trái | Góc ngoài bên trái | Hàng 3 tháng (Cụm 2) | Hàng 3 tháng (Cụm 2) |  | 72 | Phòng ép vỉ 1 | Phòng ép vỉ 1 | M22 | D | Passive | M22_P1 | Góc ngoài bên trái | Góc ngoài bên trái | Hàng 3 tháng | Hàng 3 tháng
[5 empty] | Passive | 18634_P2 | Góc ngoài bên phải | Góc ngoài bên phải | [8 empty] | Passive | M22_P2 | Góc ngoài bên phải | Góc ngoài bên phải
75 | Phòng ép vỉ 2 | Phòng ép vỉ 2 | 18635 | D | Passive | 18635_P1 | Góc ngoài bên trái | Góc ngoài bên trái | Hàng 3 tháng (Cụm 3) | Hàng 3 tháng (Cụm 3) |  | 73 | Phòng ép vỉ 2 | Phòng ép vỉ 2 | M23 | D | Passive | M23_P1 | Góc ngoài bên trái | Góc ngoài bên trái | Hàng 3 tháng | Hàng 3 tháng
[5 empty] | Passive | 18635_P2 | Góc trong bên phải | Góc trong bên phải | [8 empty] | Passive | M23_P2 | Góc trong bên phải | Góc trong bên phải
76 | Phòng ép vỉ 3 | Phòng ép vỉ 3 | 18641 | D | Passive | 18641_P1 | Góc trong bên trái | Góc trong bên trái | Hàng 3 tháng (Cụm 3) | Hàng 3 tháng (Cụm 3) |  | 74 | Phòng ép vỉ 3 | Phòng ép vỉ 3 | M27 | D | Passive | M27_P1 | Góc trong bên trái | Góc trong bên trái | Hàng 3 tháng | Hàng 3 tháng
[5 empty] | Passive | 18641_P2 | Góc ngoài bên phải | Góc ngoài bên phải | [8 empty] | Passive | M27_P2 | Góc ngoài bên phải | Góc ngoài bên phải
77 | Phòng ép vỉ 4 | Phòng ép vỉ 4 | 18642 | D | Passive | 18642_P1 | Góc ngoài bên trái | Góc ngoài bên trái | Hàng 3 tháng (Cụm 1) | Hàng 3 tháng (Cụm 1) |  | 75 | Phòng ép vỉ 4 | Phòng ép vỉ 4 | M35 | D | Passive | M35_P1 | Đặt trên giá lấy mẫu, góc ngoài bên trái | Đặt trên giá lấy mẫu, góc ngoài bên trái | Hàng 3 tháng | Hàng 3 tháng
[5 empty] | Passive | 18642_P2 | Góc trong bên trái | Góc trong bên trái | [8 empty] | Passive | M35_P2 | Góc trong bên trái | Góc trong bên trái
78 | Airlock nguyên vật liệu 2 | Airlock nguyên vật liệu 2 | 18643 | D | Passive | 18643_P1 | Góc phải bên ngoài | Góc phải bên ngoài | Hàng 3 tháng (Cụm 3) | Hàng 3 tháng (Cụm 3) |  | 76 | Airlock bán thành phẩm | Airlock bán thành phẩm | M28 | D | Passive | M28_P1 | Góc phải bên ngoài | Góc phải bên ngoài | Hàng 3 tháng | Hàng 3 tháng
79 | Hành lang sạch 3 | Hành lang sạch 3 | 18614 | D | Passive | 18614_P1 | Trước phòng 18616 và 18618 | Trước phòng 18616 và 18618 | Hàng 3 tháng (Cụm 3) | Hàng 3 tháng (Cụm 3) |  | 77 | Hành lang sạch khu vực pha chế | Hành lang sạch khu vực pha chế | M-HLPC | D | Passive | M-HLPC_P1 | Trước phòng M04 và M06 | Trước phòng M04 và M06 | Hàng 3 tháng | Hàng 3 tháng
[5 empty] | Passive | 18614_P2 | Bên phải cửa phòng 18621 | Bên phải cửa phòng 18621 | [8 empty] | Passive | M-HLPC_P2 | Bên phải cửa phòng M09 | Bên phải cửa phòng M09
80 | Hành lang sạch 4 | Hành lang sạch 4 | 18630 | D | Passive | 18630_P1 | Bên trái cửa phòng 18626 | Bên trái cửa phòng 18626 | Hàng 3 tháng (Cụm 1) | Hàng 3 tháng (Cụm 1) |  | 78 | Hành lang khu vực rửa | Hành lang khu vực rửa | M-HLR | D | Passive | M-HLR_P1 | Bên trái cửa phòng M13 | Bên trái cửa phòng M13 | Hàng 3 tháng | Hàng 3 tháng
81 | Hành lang sạch 5 | Hành lang sạch 5 | 18631 | D | Passive | 18631_P1 | Trước phòng 18636 | Trước phòng 18636 | Hàng 3 tháng (Cụm 2) | Hàng 3 tháng (Cụm 2) |  | 79 | Hành lang khu vực ép vỉ | Hành lang khu vực ép vỉ | M-HLEV | D | Passive | M-HLEV_P1 | Trước phòng M34 | Trước phòng M34 | Hàng 3 tháng | Hàng 3 tháng
[5 empty] | Passive | 18631_P2 | Bên trái của phòng 18635 | Bên trái của phòng 18635 | [8 empty] | Passive | M-HLEV_P2 | Bên trái của phòng M23 | Bên trái của phòng M23
82 | Phòng quản đốc | Phòng quản đốc | 18636 | D | Passive | 18636_P1 | Giữa vách trong | Giữa vách trong | Hàng 3 tháng (Cụm 2) | Hàng 3 tháng (Cụm 2) |  | 80 | Phòng quản đốc | Phòng quản đốc | M34 | D | Passive | M34_P1 | Giữa vách trong | Giữa vách trong | Hàng 3 tháng | Hàng 3 tháng
83 | Hành lang sạch 2 | Hành lang sạch 2 | 18610 | D | Passive | 18610_P1 | Bên trái cửa phòng 18611 | Bên trái cửa phòng 18611 | Hàng 3 tháng (Cụm 1) | Hàng 3 tháng (Cụm 1) |  | 81 | Hành lang trước airshower | Hành lang trước airshower | M-HLAS | D | Passive | M-HLAS_P1 | Bên trái cửa phòng khuôn mẫu | Bên trái cửa phòng khuôn mẫu | Hàng 3 tháng | Hàng 3 tháng
84 | Phòng thay trang phục (Nữ) | Phòng thay trang phục (Nữ) | 18607 | D | Passive | 18607_P1 | Góc trái bên trong | Góc trái bên trong | Hàng 3 tháng (Cụm 1) | Hàng 3 tháng (Cụm 1) |  | 82 | Phòng thay trang phục nữ | Phòng thay trang phục nữ | MW-C2 | D | Passive | MW-C2_P1 | Góc trái bên trong | Góc trái bên trong | Hàng 3 tháng | Hàng 3 tháng
85 | Phòng thay trang phục (Nam) | Phòng thay trang phục (Nam) | 18606 | D | Passive | 18606_P1 | Góc phải bên trong | Góc phải bên trong | Hàng 3 tháng (Cụm 3) | Hàng 3 tháng (Cụm 3) |  | 83 | Phòng thay trang phục nam | Phòng thay trang phục nam | MM-C2 | D | Passive | MM-C2_P1 | Góc phải bên trong | Góc phải bên trong | Hàng 3 tháng | Hàng 3 tháng
86 | Phòng vệ sinh dụng cụ | Phòng vệ sinh dụng cụ | 18626 | D | Passive | 18626_P1 | Góc ngoài bên trái | Góc ngoài bên trái | Hàng 3 tháng (Cụm 3) | Hàng 3 tháng (Cụm 3)
PHÒNG SẠCH - PHÒNG NGHIÊN CỨU VÀ PHÁT TRIỂN | [11 empty] | PHÒNG SẠCH - PHÒNG NGHIÊN CỨU VÀ PHÁT TRIỂN
Stt S.No. | Tên phòng/ thiết bị Room/ equipment name | Tên phòng/ thiết bị Room/ equipment name | Mã số ID No. | Cấp sạch Grade | Phương pháp lấy mẫu Sampling method | Mã số mẫu Sample ID | Mô tả vị trí lấy mẫu Sampling location | Mô tả vị trí lấy mẫu Sampling location | Tần suất lấy mẫu | Tần suất lấy mẫu | Báo cáo | Stt S.No. | Tên phòng/ thiết bị Room/ equipment name | Tên phòng/ thiết bị Room/ equipment name | Mã số ID No. | Cấp sạch Grade | Phương pháp lấy mẫu Sampling method | Mã số mẫu Sample ID | Mô tả vị trí lấy mẫu Sampling location | Mô tả vị trí lấy mẫu Sampling location | Tần suất lấy mẫu | Tần suất lấy mẫu | Báo cáo
87 | Phòng bao phim | Phòng bao phim | 13026 | D | Passive | 13026_P1 | Góc phải bên ngoài | Góc phải bên ngoài | Hàng 3 tháng | Hàng 3 tháng | 2 năm | 84 | Phòng bao phim | Phòng bao phim | NCT17 | D | Passive | NCT17_P1 | Góc phải bên ngoài | Góc phải bên ngoài | Hàng 3 tháng | Hàng 3 tháng | 2 năm
88 | Phòng định hình | Phòng định hình | 13025 | D | Passive | 13025_P1 | Góc phải bên ngoài | Góc phải bên ngoài | Hàng 3 tháng | Hàng 3 tháng |  | 85 | Phòng định hình | Phòng định hình | NCT16 | D | Passive | NCT16_P1 | Góc phải bên ngoài | Góc phải bên ngoài | Hàng 3 tháng | Hàng 3 tháng
89 | Phòng pha chế | Phòng pha chế | 13024 | D | Passive | 13024_P1 | Đối diện cửa ra vào, gần máy nén tạo hạt | Đối diện cửa ra vào, gần máy nén tạo hạt | Hàng 3 tháng | Hàng 3 tháng |  | 86 | Phòng pha chế | Phòng pha chế | NCT15 | D | Passive | NCT15_P1 | Đối diện cửa ra vào, gần máy nén tạo hạt | Đối diện cửa ra vào, gần máy nén tạo hạt | Hàng 3 tháng | Hàng 3 tháng
90 | Phòng sấy | Phòng sấy | 13023 | D | Passive | 13023_P1 | Góc trái bên ngoài | Góc trái bên ngoài | Hàng 3 tháng | Hàng 3 tháng |  | 87 | Phòng sấy | Phòng sấy | NCT23 | D | Passive | NCT23_P1 | Góc trái bên ngoài | Góc trái bên ngoài | Hàng 3 tháng | Hàng 3 tháng
91 | Khu sản xuất thử nghiệm | Khu sản xuất thử nghiệm | 13021 | D | Passive | 13021_P1 | Góc bên trái giáp với phòng pha chế | Góc bên trái giáp với phòng pha chế | Hàng 3 tháng | Hàng 3 tháng |  | 88 | Khu sản xuất thử nghiệm | Khu sản xuất thử nghiệm | NCT21 | D | Passive | NCT21_P1 | Góc bên trái giáp với phòng pha chế | Góc bên trái giáp với phòng pha chế | Hàng 3 tháng | Hàng 3 tháng
92 | Airlock | Airlock | 13020 | D | Passive | 13020_P1 | Bên trái cửa đi vào | Bên trái cửa đi vào | Hàng 3 tháng | Hàng 3 tháng |  | 89 | Airlock | Airlock | NCT14 | D | Passive | NCT14_P1 | Bên trái cửa đi vào | Bên trái cửa đi vào | Hàng 3 tháng | Hàng 3 tháng
THIẾT BỊ - XƯỞNG THUỐC VIÊN NON BETALACTAM - KHU VỰC 1, 3 | [11 empty] | THIẾT BỊ - XƯỞNG THUỐC VIÊN NON BETALACTAM - KHU VỰC 1, 3
Stt S.No. | Tên phòng/ thiết bị Room/ equipment name | Tên phòng/ thiết bị Room/ equipment name | Mã số ID No. | Cấp sạch Grade | Phương pháp lấy mẫu Sampling method | Mã số mẫu Sample ID | Mô tả vị trí lấy mẫu Sampling location | Mô tả vị trí lấy mẫu Sampling location | Tần suất lấy mẫu | Tần suất lấy mẫu | Báo cáo | Stt S.No. | Tên phòng/ thiết bị Room/ equipment name | Tên phòng/ thiết bị Room/ equipment name | Mã số ID No. | Cấp sạch Grade | Phương pháp lấy mẫu Sampling method | Mã số mẫu Sample ID | Mô tả vị trí lấy mẫu Sampling location | Mô tả vị trí lấy mẫu Sampling location | Tần suất lấy mẫu | Tần suất lấy mẫu | Báo cáo
93 | Buồng cân nguyên liệu | Buồng cân nguyên liệu | 28302 | D | Active | 28302_A1 | Trên bàn làm việc, giữa | Trên bàn làm việc, giữa | Hàng tháng | Hàng tháng | Năm | 90 | Buồng cân nguyên liệu | Buồng cân nguyên liệu | N-BC-01 | D | Active | N-BC-01_A1 | Trên bàn làm việc, giữa | Trên bàn làm việc, giữa | Hàng tháng | Hàng tháng | Năm
[5 empty] | Passive | 28302_P1 | Trên bàn làm việc, trong buồng cân, phía trong | Trên bàn làm việc, trong buồng cân, phía trong | Hàng tháng | Hàng tháng | [6 empty] | Passive | N-BC-01_P1 | Trên bàn làm việc, trong buồng cân, phía trong | Trên bàn làm việc, trong buồng cân, phía trong | Hàng tháng | Hàng tháng
[5 empty] | Surface | 28302_ S1 | Rèm LAF ( phía cửa ra vào) | Rèm LAF ( phía cửa ra vào) | Hàng tháng | Hàng tháng | [6 empty] | Contact | N-BC-01_S1 | Rèm LAF ( phía cửa ra vào) | Rèm LAF ( phía cửa ra vào) | Hàng tháng | Hàng tháng
94 | Airshower 1 | Airshower 1 | 28300 | D | Passive | 28300 _P1 | Trên sàn hoạt động, bên trái hướng đi vô xưởng | Trên sàn hoạt động, bên trái hướng đi vô xưởng | Hàng 3 tháng (Cụm 3) | Hàng 3 tháng (Cụm 3) | 2 năm | 91 | Airshower 1 | Airshower 1 | N-AS-01 | D | Passive | N-AS-01_P1 | Trên sàn hoạt động, bên trái hướng đi vô xưởng | Trên sàn hoạt động, bên trái hướng đi vô xưởng | Hàng 3 tháng | Hàng 3 tháng | 2 năm
95 | Airshower 2 | Airshower 2 | 28301 | D | Passive | 28301_P1 | Bên trái hướng đi vô xưởng | Bên trái hướng đi vô xưởng | Hàng 3 tháng (Cụm 1) | Hàng 3 tháng (Cụm 1) |  | 92 | Airshower 2 | Airshower 2 | N-AS-02 | D | Passive | N-AS-02_P1 | Trên sàn hoạt động, bên trái hướng đi vô xưởng | Trên sàn hoạt động, bên trái hướng đi vô xưởng | Hàng 3 tháng | Hàng 3 tháng
THIẾT BỊ - XƯỞNG THUỐC VIÊN NON BETALACTAM - KHU VỰC 2 | [11 empty] | THIẾT BỊ - XƯỞNG THUỐC VIÊN NON BETALACTAM - KHU VỰC 2
Stt S.No. | Tên phòng/ thiết bị Room/ equipment name | Tên phòng/ thiết bị Room/ equipment name | Mã số ID No. | Cấp sạch Grade | Phương pháp lấy mẫu Sampling method | Mã số mẫu Sample ID | Mô tả vị trí lấy mẫu Sampling location | Mô tả vị trí lấy mẫu Sampling location | Tần suất lấy mẫu | Tần suất lấy mẫu | Báo cáo | Stt S.No. | Tên phòng/ thiết bị Room/ equipment name | Tên phòng/ thiết bị Room/ equipment name | Mã số ID No. | Cấp sạch Grade | Phương pháp lấy mẫu Sampling method | Mã số mẫu Sample ID | Mô tả vị trí lấy mẫu Sampling location | Mô tả vị trí lấy mẫu Sampling location | Tần suất lấy mẫu | Tần suất lấy mẫu | Báo cáo
96 | Buồng cân nguyên vật liệu | Buồng cân nguyên vật liệu | 28601 | D | Active | 28601_A1 | Trên bàn làm việc, giữa | Trên bàn làm việc, giữa | Hàng 3 tháng (Cụm 3) | Hàng 3 tháng (Cụm 3) | 2 năm | 93 | Buồng cân nguyên liệu | Buồng cân nguyên liệu | M-BC-01 | D | Active | M-BC-01_A1 | Trên bàn làm việc, giữa | Trên bàn làm việc, giữa | Hàng tháng | Hàng tháng | Năm
[5 empty] | Passive | 28601_P1 | Trên bàn làm việc, trong buồng cân, phía trong | Trên bàn làm việc, trong buồng cân, phía trong | Hàng 3 tháng (Cụm 3) | Hàng 3 tháng (Cụm 3) | [6 empty] | Passive | M-BC-01_P1 | Trên bàn làm việc, trong buồng cân, phía trong | Trên bàn làm việc, trong buồng cân, phía trong | Hàng tháng | Hàng tháng
[5 empty] | Surface | 28601_S1 | Rèm LAF | Rèm LAF | Hàng 3 tháng (Cụm 3) | Hàng 3 tháng (Cụm 3) | [6 empty] | Contact | M-BC-01_S1 | Rèm LAF | Rèm LAF | Hàng tháng | Hàng tháng
97 | Airshower | Airshower | 28600 | D | Passive | 28600_P1 | Trên sàn hoạt động - bên phải | Trên sàn hoạt động - bên phải | Hàng 3 tháng (Cụm 3) | Hàng 3 tháng (Cụm 3) |  | 94 | Airshower | Airshower | M-AS-01 | D | Passive | M-AS-01_P1 | Trên sàn hoạt động - bên phải | Trên sàn hoạt động - bên phải | Hàng 3 tháng | Hàng 3 tháng | 2 năm
THIẾT BỊ - BUỒNG LẤY MẪU BAO BÌ SƠ CẤP KHO BAO BÌ THUỐC VIÊN NON BETALACTAM | [11 empty] | THIẾT BỊ - BUỒNG LẤY MẪU BAO BÌ SƠ CẤP KHO BAO BÌ THUỐC VIÊN NON BETALACTAM
Stt S.No. | Tên phòng/ thiết bị Room/ equipment name | Tên phòng/ thiết bị Room/ equipment name | Mã số ID No. | Cấp sạch Grade | Phương pháp lấy mẫu Sampling method | Mã số mẫu Sample ID | Mô tả vị trí lấy mẫu Sampling location | Mô tả vị trí lấy mẫu Sampling location | Tần suất lấy mẫu | Tần suất lấy mẫu | Báo cáo | Stt S.No. | Tên phòng/ thiết bị Room/ equipment name | Tên phòng/ thiết bị Room/ equipment name | Mã số ID No. | Cấp sạch Grade | Phương pháp lấy mẫu Sampling method | Mã số mẫu Sample ID | Mô tả vị trí lấy mẫu Sampling location | Mô tả vị trí lấy mẫu Sampling location | Tần suất lấy mẫu | Tần suất lấy mẫu | Báo cáo
98 | Buồng lấy mẫu bao bì sơ cấp_kho bao bì thuốc viên non betalactam | Buồng lấy mẫu bao bì sơ cấp_kho bao bì thuốc viên non betalactam | 26315 | D | Active | 26315_A1 | Trên bàn thử nghiệm - giữa | Trên bàn thử nghiệm - giữa | Hàng 3 tháng | Hàng 3 tháng | 2 năm | 95 | Buồng lấy mẫu bao bì sơ cấp_kho bao bì thuốc viên nonbeta và nang mềm | Buồng lấy mẫu bao bì sơ cấp_kho bao bì thuốc viên nonbeta và nang mềm | P1/ BLM-01 | D | Active | A1 | Trên bàn thử nghiệm - giữa | Trên bàn thử nghiệm - giữa | Hàng 3 tháng | Hàng 3 tháng | 2 năm
[5 empty] | Passive | 26315_P1 | Trên bàn thử nghiệm - bên trái | Trên bàn thử nghiệm - bên trái | Hàng 3 tháng | Hàng 3 tháng | [6 empty] | Passive | P1 | Trên bàn thử nghiệm - bên trái | Trên bàn thử nghiệm - bên trái | Hàng 3 tháng | Hàng 3 tháng
THIẾT BỊ - BUỒNG LẤY MẪU KHO NGUYÊN LIỆU THUỐC VIÊN NON BETALACTAM | [11 empty] | THIẾT BỊ - BUỒNG LẤY MẪU KHO NGUYÊN LIỆU THUỐC VIÊN NON BETALACTAM
Stt S.No. | Tên phòng/ thiết bị Room/ equipment name | Tên phòng/ thiết bị Room/ equipment name | Mã số ID No. | Cấp sạch Grade | Phương pháp lấy mẫu Sampling method | Mã số mẫu Sample ID | Mô tả vị trí lấy mẫu Sampling location | Mô tả vị trí lấy mẫu Sampling location | Tần suất lấy mẫu | Tần suất lấy mẫu | Báo cáo | Stt S.No. | Tên phòng/ thiết bị Room/ equipment name | Tên phòng/ thiết bị Room/ equipment name | Mã số ID No. | Cấp sạch Grade | Phương pháp lấy mẫu Sampling method | Mã số mẫu Sample ID | Mô tả vị trí lấy mẫu Sampling location | Mô tả vị trí lấy mẫu Sampling location | Tần suất lấy mẫu | Tần suất lấy mẫu | Báo cáo
99 | Buồng lấy mẫu nguyên liệu thuốc viên non betalactam | Buồng lấy mẫu nguyên liệu thuốc viên non betalactam | 26305 | D | Active | 26305_A1 | Trên bàn thử nghiệm - giữa | Trên bàn thử nghiệm - giữa | Hàng tháng | Hàng tháng | Năm | 96 | Buồng lấy mẫu nguyên liệu thuốc viên nonbeta lactam | Buồng lấy mẫu nguyên liệu thuốc viên nonbeta lactam | TK-NLM-01 | D | Active | A01 | Trên bàn thử nghiệm - giữa | Trên bàn thử nghiệm - giữa | Hàng tháng | Hàng tháng | Năm
[5 empty] | Passive | 26305_P1 | Trên bàn thử nghiệm - bên trái | Trên bàn thử nghiệm - bên trái | Hàng tháng | Hàng tháng | [6 empty] | Passive | P01 | Trên bàn thử nghiệm - bên trái | Trên bàn thử nghiệm - bên trái | Hàng tháng | Hàng tháng
[5 empty] | Surface | 26305_S1 | Bàn | Bàn | Hàng tháng | Hàng tháng | [6 empty] | Contact | S01 | Bàn | Bàn | Hàng tháng | Hàng tháng